## Обща КСС
ПРЕУСТРОЙСТВО НА ЦЕНТРАЛЕН ПЛОЩАД И ПАРК НА ГРАД СОПОТ ЕТАП 1
ОБОБЩЕНА КОЛИЧЕСТВЕНО - СТОЙНОСТНА СМЕТКА
ном. | име | мярка | к-во | цена | Стойност
| ВиК и Автоматизирана поливна система | бр. | 1 |  | 0
| ВиК и Автоматизирана поливна система |  |  |  | 0
| Водни атракции | бр. | 1 |  | 0
| Водни атракции |  |  |  | 0
| Архитектура | бр. | 1 |  | 0
| Архитектура |  |  |  | 0
| Част Вертикална планировка | бр. | 1 |  | 0
| Част Вертикална планировка |  |  |  | 0
| Част Електротехническа | бр. | 1 |  | 0
| Част Електротехническа |  |  |  | 0
| Част Конструктивна | бр. | 1 |  | 0
| Част Конструктивна |  |  |  | 0
| Част Настилки | бр. | 1 |  | 0
| Част Настилки |  |  |  | 0
| Част Паркоустройство | бр. | 1 |  | 0
| Част Паркоустройство |  |  |  | 0
| Цена без ДДС |  |  |  | 0
| ДДС 20% |  |  |  | 0
| Общо с ДДС |  |  |  | 0

## ВиК и Автоматиз.поливна с-ма
Част: | ВиК и Автоматизирана поливна система
КОЛИЧЕСТВЕНА СМЕТКА
ном. | име | мярка | к-во | цена | Стойност
Част ВиК
Уличен водопровод
1 | Изкоп машинен с ширина до 1,2м и дълбочина от 0 до 2м | м3 | 40 |  | 0
2 | Обратно засипване с чакъл по улица и уплътняване на пластове | м3 | 14 |  | 0
3 | Обратно засипване и уплътняване на пластове | м3 | 28 |  | 0
4 | Извозване на излишната пръст | м3 | 14 |  | 0
5 | Пясъчна подложка под водопровода 0,20х0,10 | м3 | 55 |  | 0
6 | Възстановяване пътна настилка | м3 | 55 |  | 0
7 | Доставка и монтаж на полиетиленови тръби ПЕВП ф110 PN10 | м | 55 |  | 0
8 | Доставка и монтаж на спирателен кран ф80 | бр. | 1 |  | 0
9 | Доставка и монтаж на спирателен кран ф100 | бр. | 1 |  | 0
10 | Доставка и монтаж на водоземна скоба ф80/1/2" | бр. | 1 |  | 0
11 | Преход муфа вътрешна резба 32/1" | бр. | 1 |  | 0
12 | СФ ф110 | бр. | 2 |  | 0
13 | Предфланшов накрайник ф90 | бр. | 1 |  | 0
14 | Предфланшов накрайник ф110 | бр. | 2 |  | 0
15 | ТФ ф100/100 | бр. | 1 |  | 0
16 | НФ ф100/80 | бр. | 2 |  | 0
17 | ПМФ ф80 | бр. | 2 |  | 0
18 | Коляно ф110/30° | бр. | 3 |  | 0
19 | Направа бетонов блок | бр. | 4 |  | 0
| Уличен водопровод |  |  |  | 0
Улична канализация
1 | Изкоп в земни почви с ширина до 1,2м и дълбочина от 0 до 2м | м3 | 220 |  | 0
2 | Изкоп в земни почви с ширина до 1,2м и дълбочина от 2 до 4м | м3 | 55 |  | 0
3 | Укрепване и разкрепване на изкоп плътно от 0 до 2 м | м3 | 80 |  | 0
4 | Укрепване и разкрепване на изкоп плътно от 2 до 4 м | м3 | 35 |  | 0
5 | Обратно засипване с трамбоване на пластове | м3 | 220 |  | 0
6 | Извозване на излишната пръст | м3 | 30 |  | 0
7 | Пясъчна подложка под канал 0,30х0,10 | м3 | 11 |  | 0
8 | Доставка и монтаж на PVC тръба ф110, дебелостенна | м | 63 |  | 0
9 | Доставка и монтаж на PVC тръба ф160, дебелостенна | м | 17 |  | 0
10 | Доставка и монтаж на PVC тръба ф400, дебелостенна | м | 30 |  | 0
11 | Достовка и монтаж на кръгла ревизионна шахта от готови елементи с дълбочина до 2м с чугунен капак | бр. | 1 |  | 0
12 | Достовка и монтаж на кръгла ревизионна шахта от готови елементи с дълбочина до 3м с чугунен капак | бр. | 5 |  | 0
13 | Доставка и монтаж на ревизионен отвор ф30 | бр. | 1 |  | 0
| Улична канализация |  |  |  | 0
Автоматизирана поливна система
1 | Доставка и монтаж на разпръсквач "3504-РС" 10см | бр. | 9 |  | 0
2 | Доставка и монтаж на разпръсквач "1804-РС" 10см | бр. | 10 |  | 0
3 | Доставка и монтаж на клапан електромагнтен "100-DV 9V" - 1" Ж | бр. | 3 |  | 0
4 | Доставка и монтаж на контролен модул ТВОS - 4 станции | бр. | 1 |  | 0
5 | Доставка на полеви предавател - инфраред предаване | бр. | 1 |  | 0
6 | Доставка и монтаж на регулатор на налягане | бр. | 1 |  | 0
7 | Доставка и монтаж на сензор за дъжд | бр. | 1 |  | 0
8 | Доставка и монтаж маркучи за капково напояване - черен | м | 800 |  | 0
9 | Доставка и монтаж на шахта за клапани правоъгълни | бр. | 1 |  | 0
10 | Доставка и монтаж на обсадна тръба PVC ф110 | м | 10 |  | 0
11 | Доставка и монтаж на тръби полиетилен ф 75 мм PN10 и фитинги | м | 100 |  | 0
12 | Доставка и монтаж на тръби полиетилен ф 63 мм PN10 и фитинги | м | 15 |  | 0
13 | Доставка и монтаж на тръби полиетилен ф 40 мм PN10 и фитинги | м | 20 |  | 0
14 | Доставка и монтаж на тръби полиетилен ф 32 мм PN10 и фитинги | м | 45 |  | 0
15 | Доставка и монтаж на тръби полиетилен ф 20 мм PN10 и фитинги | м | 330 |  | 0
16 | Доставка и монтаж на кран сферичен 1" | бр. | 1 |  | 0
| Автоматизирана поливна система |  |  |  | 0
Помпа и помпено оборудване
1 | Доставка и монтаж на помпена станция GRUNDFOS с честотно управление - 24м3/час, 81м, 11kW | бр. | 1 |  | 0
| Помпа и помпено оборудване |  |  |  | 0
Част ВиК и автоматизирана поливна система
| Обща стойност без ДДС |  |  |  | 0
| ДДС 20% |  |  |  | 0
| Общо с ДДС |  |  |  | 0

## водни атракции-фонтани
Част: | Водни атракции
КОЛИЧЕСТВЕНА СМЕТКА
ном. | име | мярка | к-во | цена | Стойност
Сух фонтан 1
1 | Доставка и монтаж на работна помпа, 4,45л/сек.10м | бр. | 1 |  | 0
2 | Доставка и монтаж на ел.табло за помпата, с дефектова защита и честотно регулиране | бр. | 1 |  | 0
3 | Доставка и монтаж на фонтанни дюзи, 1/2", 33-2,50м | бр. | 36 |  | 0
4 | Доставка и монтаж на ЛЕД прожектори, мини, със закладна част на бетон | бр. | 36 |  | 0
5 | Доставка и монтаж на силово управление за захранване на прожектори | бр. | 9 |  | 0
6 | Доставка и монтаж на ресийвър-модулар за управление на прожектори | бр. | 1 |  | 0
7 | Доставка и монтаж на ел. магнитен клапан 24V, нормално затворен 2" | бр. | 6 |  | 0
8 | Доставка и монтаж на ПВЦ спирателен кран 2", сферичен | бр. | 6 |  | 0
9 | Доставка и монтаж на смукател 3" изработен АБС | бр. | 1 |  | 0
10 | Доставка и монтаж на ПВЦ тръба ф75мм, 10атм. | м | 12 |  | 0
11 | Доставка и монтаж на ПВЦ спирателен кран ф75, сферичен | бр. | 2 |  | 0
12 | Доставка и монтаж на ПВЦ спирателен кран ф63, сферичен | бр. | 4 |  | 0
13 | Доставка и монтаж на ПВЦ коляно ф63 | бр. | 30 |  | 0
14 | Доставка и монтаж на ПВЦ коляно ф75 | бр. | 2 |  | 0
15 | Доставка и монтаж на ПВЦ тръба ф63мм, 10атм. | м | 100 |  | 0
16 | Доставка и монтаж на ПВЦ муфа ф63мм | бр. | 25 |  | 0
17 | Доставка и монтаж на водоземна скоба ф63мм - 1/2" | бр. | 36 |  | 0
18 | Доставка и монтаж на нипел - 1/2" | бр. | 36 |  | 0
19 | Доставка и монтаж на спирателен кран сферичен 1/2" | бр. | 36 |  | 0
20 | Доставка и монтаж на тефлонова лента 19м х 25мм | бр. | 20 |  | 0
21 | Доставка и монтаж на ПВЦ тапа ф63мм | бр. | 12 |  | 0
22 | Доставка и монтаж на ПВЦ тройник ф63мм | бр. | 12 |  | 0
23 | Достовка и монтаж на чугунена решетка с размери 50х30см | бр. | 116 |  | 0
24 | Достовка и монтаж на метална лайсна за монтаж на чугунена решетка | м | 232 |  | 0
25 | Обработка на канал с размери 30х 25см с хидроизолация двукомпонентна | м2 | 8.7 |  | 0
26 | Доставка и монтаж на ПВЦ редукция 90-75мм | бр. | 1 |  | 0
| Сух фонтан 1 |  |  |  | 0
Сух фонтан 2
1 | Доставка и монтаж на работна помпа, 4,45л/сек.10м | бр. | 1 |  | 0
2 | Доставка и монтаж на ел.табло за помпата, с дефектотокова защита и честотно регулиране | бр. | 1 |  | 0
3 | Доставка и монтаж на фонтанни дюзи, 1/2", 33-2,50м | бр. | 36 |  | 0
4 | Доставка и монтаж на ЛЕД прожектори, мини, със закладна част на бетон | бр. | 36 |  | 0
5 | Доставка и монтаж на силово управление за захранване на прожектори | бр. | 9 |  | 0
6 | Доставка и монтаж на ресийвър-модулар за управление на прожектори | бр. | 1 |  | 0
7 | Доставка и монтаж на ел. магнитен клапан 24V, нормално затворен 2" | бр. | 6 |  | 0
8 | Доставка и монтаж на ПВЦ спирателен кран 2", сферичен | бр. | 6 |  | 0
9 | Доставка и монтаж на смукател 3" изработен АБС | бр. | 1 |  | 0
10 | Доставка и монтаж на ПВЦ тръба ф75мм, 10атм. | м | 12 |  | 0
11 | Доставка и монтаж на ПВЦ спирателен кран ф75, сферичен | бр. | 2 |  | 0
12 | Доставка и монтаж на ПВЦ спирателен кран ф63, сферичен | бр. | 4 |  | 0
13 | Доставка и монтаж на ПВЦ коляно ф63 | бр. | 30 |  | 0
14 | Доставка и монтаж на ПВЦ коляно ф75 | бр. | 2 |  | 0
15 | Доставка и монтаж на ПВЦ тръба ф63мм, 10атм. | м | 412 |  | 0
16 | Доставка и монтаж на ПВЦ муфа ф63мм | бр. | 103 |  | 0
17 | Доставка и монтаж на водоземна скоба ф63мм - 1/2" | бр. | 36 |  | 0
18 | Доставка и монтаж на нипел - 1/2" | бр. | 36 |  | 0
19 | Доставка и монтаж на спирателен кран сферичен 1/2" | бр. | 36 |  | 0
20 | Доставка и монтаж на тефлонова лента 19м х 25мм | бр. | 20 |  | 0
21 | Доставка и монтаж на ПВЦ тапа ф63мм | бр. | 12 |  | 0
22 | Доставка и монтаж на ПВЦ тройник ф63мм | бр. | 12 |  | 0
23 | Достовка и монтаж на чугунена решетка с размери 50х30см | бр. | 116 |  | 0
24 | Достовка и монтаж на метална лайсна за монтаж на чугунена решетка | м | 232 |  | 0
25 | Обработка на канал с размери 30х 25см с хидроизолация двукомпонентна | м2 | 8.7 |  | 0
26 | Доставка и монтаж на ПВЦ редукция 90-75мм | бр. | 1 |  | 0
| Технология на сух фонтан 2 |  |  |  | 0
Част Водни атракции
| Обща стойност без ДДС |  |  |  | 0
| ДДС 20% |  |  |  | 0
| Общо с ДДС |  |  |  | 0

## Електро
Част: | Електротехническа
КОЛИЧЕСТВЕНА СМЕТКА
ном. | име | мярка | к-во | цена | Стойност
Кабелни мрежи и общостроителни работи
Спесификация материали
1 | Доставка на PVC тръба KOPODUR KD09 ф110 | м | 915 |  | 0
2 | Доставка на PVC тръба KOPODUR KD09 ф75 | м | 30 |  | 0
3 | Доставка на PVC тръба KOPOFLEX KF09 ф50 | м | 200 |  | 0
| Спесификация материали |  |  |  | 0
Строително-монтажни работи
4 | Трасиране на кабелна линия при равнинен терен с колчета | м | 500 |  | 0
5 | Направа на изкоп дълбок 0,8м/0,4м със зариване и трамбоване II-ра категория почва | м | 500 |  | 0
6 | Направа на изкоп -яма за кабелна шахта единична 90х90х100см | бр. | 11 |  | 0
7 | Полагане на PVC тръби в готов изкоп - свободно лежащи | м | 1145 |  | 0
8 | Подготовка на подложка и покриване със сигнална лента | м | 1145 |  | 0
9 | Изграждане на шахта 90х90х100см с тухли и метална рамка и бетонов капак | бр. | 11 |  | 0
| Строително-монтажни работи |  |  |  | 0
Районно осветление
Спесификация материали
10 | Доставка на прожекторно осветително тяло IP65 | бр. | 4 |  | 0
11 | Доставка на парково осветително тяло комплект с лампа 1х70W Philips PH Mater SON-T PIA Plus 70W E E27 | бр. | 12 |  | 0
12 | Доставка на декоративен стълб от стоманена тръба с корозоустойчиво покритие Н=4,5м /3,5м/ над земята | бр. | 12 |  | 0
13 | Доставка метален пилон за монтаж на прожекторно осветително тяло | бр. | 2 |  | 0
14 | Доставка на табло за парково осветление за монтаж в кухина на стоманено-тръбен стълб нов с 1 брой предпазител | бр. | 12 |  | 0
15 | Доставка разклонителна кутия трипътна | бр. | 1 |  | 0
16 | Доставка на кабел СВТ 5х2,5mm2 | м | 250 |  | 0
17 | Доставка на кабел СВТ 4х2,5mm2 | м | 20 |  | 0
18 | Доставка на кабел СВТ 3х2,5mm2 | м | 100 |  | 0
19 | Доставка на проводник ПВВ 3х1,5mm2 | м | 35 |  | 0
| Спесификация материали |  |  |  | 0
Строително-монтажни работи
20 | Демонтаж на съществуващи паркови осветители и стълбове | бр. | 5 |  | 0
21 | Направа фундамент за декоративен стълб | бр. | 12 |  | 0
22 | Изправяне стоманено-тръбен стълб и пилони | бр. | 12 |  | 0
23 | Монтаж осветително тяло върху стълб | бр. | 12 |  | 0
24 | Монтаж осветително тяло тип прожектор върху пилон | бр. | 4 |  | 0
25 | Монтаж осветително тяло тип прожектор в тревна площ /съществ. Осветително тяло/ | бр. | 2 |  | 0
26 | Монтаж на табло за парково осветление за монтаж в кухина на стоманено-тръбен стълб нов с 1 брой предпазител | бр. | 12 |  | 0
27 | Изтегляне проводник ПВВ 3х1,5mm2 в стоманено-тръбен стълб | м | 40 |  | 0
28 | Изтегляне кабели в монтирани тръби със сечение на жилата до 2,5мм2 | м | 230 |  | 0
29 | Вкарване краищата на кабел в стоманено-тръбен стълб | бр. | 12 |  | 0
30 | Монтаж разклонителна кутия | бр. | 1 |  | 0
31 | Направа суха разделка на кабел до 6mm2 | бр. | 20 |  | 0
32 | Свързване на проводник със съоръжение до 2,5mm2 | бр. | 28 |  | 0
33 | Направа и монтаж на кабелни марки | бр. | 4 |  | 0
34 | Направа лъчево заземление 2 лъча по 5м от поцинкована заземителна шина 30/3мм | бр. | 6 |  | 0
35 | Измерване преходното съпротивление на заземител | бр. | 6 |  | 0
36 | Проверка наличието на връзка между заземител и заземявани елементи | бр. | 6 |  | 0
37 | Изпитване на кабел НН с мегер | бр. | 22 |  | 0
38 | Сфазиране на кабел НН | бр. | 42 |  | 0
| Строително-монтажни работи |  |  |  | 0
Електрозахранване табла, фонтани и помпена станция
Спесификация материали
39 | Доставка табло електромерно ТИ-РК1 тип "ТЕМО" по схема | бр. | 1 |  | 0
40 | Доставка табло РК1 разпределителна касета по схема | бр. | 1 |  | 0
41 | Доставка на кабел СВТ 3х6mm2 | м | 165 |  | 0
42 | Доставка на кабел СВТ 3х10mm2 | м | 200 |  | 0
43 | Доставка на кабел СВТ 5х10mm2 | м | 200 |  | 0
44 | Доставка на кабел СВТ 5х16mm2 | м | 5 |  | 0
45 | Доставка на PVC тръба ф29мм | м | 25 |  | 0
46 | Доставка стоманена поцинкована шина 40/4мм | м | 40 |  | 0
47 | Доставка заземителни колове от ъглова стомана 63/63/6мм с дължина 2м | бр. | 3 |  | 0
| Спесификация материали |  |  |  | 0
Строително-монтажни работи
48 | Направа бетонов фундамент за монтаж на табло - по детайл | бр. | 1 |  | 0
49 | Монтаж разпределителна касета РК върху бетонов фундамент | бр. | 1 |  | 0
50 | Монтаж табло метално на стена | бр. | 1 |  | 0
51 | Монтаж PVC тръба скрито под облицовка | м | 25 |  | 0
52 | Изтегляне кабели в монтирани тръби със сечение на жилата до 16мм2 | м | 565 |  | 0
53 | Направа суха разделка на кабел до 6mm2 | бр. | 6 |  | 0
54 | Направа суха разделка на кабел до 16mm2 | бр. | 4 |  | 0
55 | Свързване на проводник със съоръжение до 2,5mm2 | бр. | 18 |  | 0
56 | Свързване на проводник със съоръжение до 16mm2 | бр. | 18 |  | 0
57 | Направа и монтаж на кабелни марки | бр. | 30 |  | 0
58 | Свързване към съществуващо заземление | бр. | 2 |  | 0
59 | Полагане на поцинкована шина 40/4мм открито по стена | м | 15 |  | 0
60 | Полагане настоманена поцинкована шина 40/4мм директно в изкоп | м | 25 |  | 0
61 | Направа на изкоп 0,8/0,4м - за полагане на шина | м | 25 |  | 0
62 | Набиване заземителни колове, поцинкована шина Fe 63/63/6 l=2м | бр. | 3 |  | 0
63 | Измерване преходното съпротивление на заземител | бр. | 4 |  | 0
64 | Проверка наличието на връзка между заземител и заземявани елементи | бр. | 4 |  | 0
| Машини и съоръжения |  |  |  | 0
Част Електротехническа
| Цена без ДДС |  |  |  | 0
| ДДС 20% |  |  |  | 0
| Общо с ДДС |  |  |  | 0

## Вертикална планировка
Фаза: | Работен проект
Част: | Вертикална планировка
КОЛИЧЕСТВЕНО - СТОЙНОСТНА СМЕТКА
ном. | име | мярка | к-во | цена | Стойност
ПРЕУСТРОЙСТВО НА ЦЕНТРАЛЕН ПЛОЩАД И ПАРК НА ГРАД СОПОТ ЕТАП 1
Част Вертикална планировка
1 | Демонтаж на бетонови бордюри за понижение в кръстовище | м | 3 |  | 0
2 | Рязане асфалтова настилка - рампи | м | 3 |  | 0
3 | Разваляне асфалтова настилка рампи. - 3 х 0.30 х 0.15 м | м3 | 0.2 |  | 0
4 | Разваляне бетонови бордюри | м | 130 |  | 0
5 | Натоварване и извозване на бетонови бордюри | м3 | 4.875 |  | 0
6 | Разбиване на бетонова основа под бордюр 0.30х0.20 | м3 | 8 |  | 0
7 | Натоварване и транспорт на бетонови отпадъци | м3 | 8 |  | 0
8 | Разваляне на настилка от бетонови плочи | м2 | 430 |  | 0
9 | Извозване на бетонови плочи | м3 | 21.5 |  | 0
10 | Разваляне на пясъчно легло под бетонови плочи 3см | м3 | 13 |  | 0
11 | Разваляне на трошенокаменна настилка под бетонови плочи 10см | м3 | 43 |  | 0
12 | Разваляне на настилка от каменни плочи | м2 | 2300 |  | 0
13 | Извозване на каменни плочи | м3 | 115 |  | 0
14 | Разваляне на пясъчно легло под каменни плочи 3см | м3 | 69 |  | 0
15 | Разваляне на трошенокаменна настилка под каменни плочи 10см | м3 | 230 |  | 0
16 | Разваляне на бетонови стъпала В=35см, Н=14см | м3 | 13.7 |  | 0
17 | Натоварване и извозване на бетонови стъпала | м3 | 13.7 |  | 0
Част Вертикална планировка
| Цена без ДДС |  |  |  | 0
| ДДС 20% |  |  |  | 0
| Общо с ДДС |  |  |  | 0

## Архитектура
Част: | Архитектура
КОЛИЧЕСТВЕНА СМЕТКА
ном. | име | мярка | к-во | цена | Стойност
Част Архитектура
1 | Доставка и монтаж на пейка | бр. | 5 |  | 0
2 | Доставка и монтаж на кошчета за отпадъци | бр. | 9 |  | 0
3 | Доставка и монтаж на чешми за питейна вода | бр. | 1 |  | 0
4 | Информационно указателни табели | бр. | 2 |  | 0
5 | Антипаркинг стълбчета | бр. | 42 |  | 0
Част Архитектура
| Цена без ДДС |  |  |  | 0
| ДДС 20% |  |  |  | 0
| Общо с ДДС |  |  |  | 0

## настилки
Част: | Настилки
КОЛИЧЕСТВЕНО - СТОЙНОСТНА СМЕТКА
ном. | име | мярка | к-во | цена | Стойност
НАСТИЛКИ
1 | Изкоп с багер на транспорт и извозване | м3 | 317.77 |  | 0
2 | Ръчен изкоп | м3 | 317.77 |  | 0
3 | Подравняване и валиране на основа | м2 | 3026.4 |  | 0
4 | Основа от трошен камък | м3 | 294.12 |  | 0
5 | Пясъчна възглавница | м3 | 98.9 |  | 0
6 | Унипаваж 10/10/6 - светло | м2 | 1513.2 |  | 0
7 | Унипаваж 10/10/6 - тъмно | м2 | 653 |  | 0
8 | Унипаваж 20/20/6 | м2 | 306.2 |  | 0
9 | Плочи тип клинкер 40/40/5 | м2 | 554 |  | 0
10 | Бетонова основа под бордюр и под клинкер | м3 | 66.48 |  | 0
11 | ПВЦ фолио под плочи клинкер | м2 | 554 |  | 0
12 | Бордюри към улица 18/35/100 | м | 70 |  | 0
13 | Бордюри към зелени площи 10/20/50 | м | 190 |  | 0
14 | Рехабилитация на съществуваща настилка | м2 | 425 |  | 0
15 | Възстановяване на асфалтова настилка покрай бордюри към улица | м2 | 21 |  | 0
ОБЩО НАСТИЛКИ
| Цена без ДДС |  |  |  | 0
| ДДС 20% |  |  |  | 0
| Общо с ДДС |  |  |  | 0

## Конструкт
Част: | Конструктивна
КОЛИЧЕСТВЕНА СМЕТКА
ном. | име | мярка | к-во | цена | Стойност
Бетонови работи /сцена и трибуна/
Бетон за конструкция на трибуна
1 | Бетон за подпорна стена клас В20, Вм100 | м3 | 5.7 |  | 0
2 | Бетон за стълби при трибуна клас В20, Вм100 | м3 | 13.1 |  | 0
3 | Бетон за цветарници клас В20, Вм100 | м3 | 11 |  | 0
Бетон за конструкция на сцена
4 | Пдложен бетон под фундаменти клас В10 | м3 | 14.5 |  | 0
5 | Бетон за ивични фундаменти клас В25 | м3 | 32.8 |  | 0
6 | Бетон за стени клас В25 | м3 | 24.4 |  | 0
7 | Бетон за колони клас В25 | м3 | 2.1 |  | 0
8 | Бетон за стълба клас В25 | м3 | 1.2 |  | 0
9 | Бетон за плоча и греди на кота 512,65/512,45 - клас В25 | м3 | 39.1 |  | 0
| Общо бетонови работи |  |  |  | 0
Кофражни работи
Кофраж за конструкция на трибуна
10 | Кофраж за подпорна стена | м2 | 31 |  | 0
11 | Кофраж за цветарници | м2 | 110.2 |  | 0
Кофраж за конструкция на стена
12 | Кофраж за ивични фундаменти | м2 | 108 |  | 0
13 | Кофраж за стени | м2 | 194.8 |  | 0
14 | Кофраж за колони | м2 | 33.3 |  | 0
15 | Кофраж за стълба | м2 | 5.5 |  | 0
16 | Кофраж за плоча и греди на кота 512,65/512,45 - клас В25 | м2 | 317.3 |  | 0
17 | Кофраж за стълби при трибуни | м2 | 94.6 |  | 0
18 | Полиетиленово фолио за стълби при тръбуни | м2 | 19.4 |  | 0
| Общо кофражни работи |  |  |  | 0
Армировъчни работи
Армировка за фундаменти на сцената
20 | Армировъчна стомана АIII | кг | 2325 |  | 0
Армировка за вертикални елементи на сцената
21 | Армировъчна стомана АI | кг | 118 |  | 0
22 | Армировъчна стомана АIII | кг | 2400 |  | 0
Армировка за плоча на сцена на кота 512,65/512,45
23 | Армировъчна стомана АIII | кг | 3746 |  | 0
Армировка за цветарници
24 | Армировъчна стомана АI | кг | 49 |  | 0
25 | Армировъчна стомана АIII | кг | 510 |  | 0
Армировка за стълби при трибуна
26 | Армировъчна стомана АI | кг | 254 |  | 0
27 | Армировъчна стомана АIII | кг | 330 |  | 0
Армировка за подпорна стена
28 | Армировъчна стомана АI | кг | 9 |  | 0
29 | Армировъчна стомана АIII | кг | 207 |  | 0
| Общо армировъчни работи |  |  |  | 0
Резервоар за вода
30 | Изкоп | м3 | 361 |  | 0
31 | Обратен насип с несортиран трошен камък и уплатняване на пластове | м3 | 135 |  | 0
32 | Подложен бетон - клас В10 | м3 | 10.5 |  | 0
33 | Защитна замазка - 5см | м3 | 2.8 |  | 0
34 | Бетон за дъно Вм100, Вв 0,8 - клас В25 | м3 | 18.2 |  | 0
35 | Бетон за стени Вм100, Вв 0,8 - клас В25 | м3 | 26.1 |  | 0
36 | Бетон за покривна плоча Вм100, Вв 0,8 - клас В25 | м3 | 8.8 |  | 0
37 | Изравнителна циментова замазка 5см. | м3 | 2.2 |  | 0
38 | Кофраж за дъно | м2 | 30 |  | 0
39 | Кофраж за стени | м2 | 177 |  | 0
40 | Кофраж за покривна плоча | м2 | 42.5 |  | 0
41 | Самозалепваща водоплътна лента | м | 65 |  | 0
42 | Армировъчна стомана АI | кг | 112 |  | 0
43 | Армировъчна стомана АIII | кг | 3684 |  | 0
| Общо резервоар за вода |  |  |  | 0
Сух фонтан - 2 броя
44 | Подложен бетон за настилка под сух фонтан - клас В10 | м3 | 11.6 |  | 0
45 | Бетон за настилка под сух фонтан Вм100, Вв 0,8 - клас В20 | м3 | 22 |  | 0
46 | Кофраж за настилка под сух фонтан | м2 | 12 |  | 0
47 | Армировъчна стомана АIII | кг | 537 |  | 0
| Общо сух фонтан 2 броя |  |  |  | 0
Част Конструктивна
| Цена без ДДС |  |  |  | 0
| ДДС 20% |  |  |  | 0
| Общо с ДДС |  |  |  | 0

## Паркоустройство
Част: | Паркоустройство
КОЛИЧЕСТВЕНА СМЕТКА
ном. | име | мярка | к-во | цена | Стойност
Част Паркоустройство
Други
1 | Затревяване с тревно семе включително подравняване, изчистване от камъни и др. отпадъци, финна подготовка на почвата, ръзпръскване на семето, валиране , поливане | м2 | 303 |  | 0
2 | Доставка и разриване на хумусната почва /ниво терен - 583м2/-дебелина на слоя 15 см с включен коефицент на разбухване 1,29 | м3 | 113 |  | 0
3 | Предварителна подготовка на почвата | м2 | 583 |  | 0
4 | Почистване на терен преди насипване на хумусната почва | м2 | 583 |  | 0
| Други |  |  |  | 0
Широколистни дървета
5 | Acer platanoides Globosum 10/12 - размер co 40l | бр. | 14 |  | 0
| Широколистни дървета |  |  |  | 0
Иглолистни колоновидни, кълбовиднии стелещи се форми
6 | Juniperus chinensis- размер co 1,5l | бр. | 120 |  | 0
7 | Juniperus media''Old gold''- размер co 1,5l | бр. | 145 |  | 0
8 | Juniperus sp- размер co 1,5l | бр. | 310 |  | 0
9 | Thuja occidentalis Globosa- размер co 1,5l | бр. | 6 |  | 0
10 | Thuja occidentalis Smaragd- размер co 1,5l | бр. | 7 |  | 0
| Иглолистни колоновидни, кълбовиднии стелещи се форми |  |  |  | 0
Широколистни храсти, декоративни треви, лиани
11 | Cotoeaster dammeri размер co 1,5l | бр. | 190 |  | 0
12 | Hedera helix размер co 1,5l | бр. | 175 |  | 0
13 | Euonymus fortunei emerald'n gold размер co 1,5l | бр. | 120 |  | 0
14 | Forsythia x intermedia размер co 1,5l | бр. | 50 |  | 0
15 | Ligustrum ovalifolium размер co 1,5l | бр. | 210 |  | 0
16 | Physocarpus ''Diablo'' размер co 1,5l | бр. | 40 |  | 0
17 | Pyracantha coccinea размер co 1,5l | бр. | 65 |  | 0
18 | Spirea x vanhouttei размер co 1,5l | бр. | 50 |  | 0
19 | Vinca major Variegata размер co 1,5l | бр. | 180 |  | 0
20 | Vinca minor размер co 1,5l | бр. | 150 |  | 0
| Широколистни храсти, декоративни треви, лиани |  |  |  | 0
Част Паркоустройство
| Цена без ДДС |  |  |  | 0
| ДДС 20% |  |  |  | 0
| Общо с ДДС |  |  |  | 0

## анализи (hidden)
| ном | - | име | мярка | к-во | цена | % ДСР | кр.цена | коеф | ст-ст. | формула | коментар
N.1 | '8101402210 | 01-04-027 | ИЗКОП С БАГЕР ЗЕМ.ПОЧВИ ПРИ НОРМ.У-ВИЯ НА ОТВАЛ | м3 | 756
МЕХАНИЗАЦИЯ :
[5 empty] | р.н. | цена | % ДСР | кр.цена | коеф | ст-ст
|  |  | БУЛДОЗЕР НА ГЪСЕНИЧЕН ТРАКТОР С ХИДР.УПРАВЛ. | мсм | 0.00183 | 380 |  |  | 1 | 0.6954 | 0.6954
|  |  | БАГЕР ЕДНОКОШ.ГЬСЕН.ХОД ХИДРАВЛ.ОБЕМ ЛОПАТА | мсм | 0.00734 | 360 |  |  | 1 | 2.6424 | 2.6424
[10 empty] | 3.3378 | 3.3378
ДОП.РАЗХОДИ:
|  |  | доп.р.механизация (%) |  | 30 |  |  |  |  | 1.0013 | 1.0013
|  |  | всичко преки | [6 empty] | 3.3378 | 3.3378
|  |  | общо допълнителни р-ди | [6 empty] | 1.0013 | 1.0013
|  |  | начисления (%) |  | 10 |  |  |  |  | 0.43391 | 0.43391
|  |  | Обща цена : | [6 empty] | 4.773 | 4.7731
N.2 | '8101103031* | 01-05-104 | Изкоп с ширина 0.60 - 1.20 м, ръчно и дълбочина 0,00 - 2,00м в укрепени земни почви | м3 | 504
ТРУД :
[5 empty] | р.н. | цена | % ДСР | кр.цена | коеф | ст-ст
|  |  | Изкопчия 2ст. - I ст. | ч.ч. | 4.5089 | 3.5 |  |  | 1 | 15.7812 | 15.7811
ДОП.РАЗХОДИ:
|  |  | доп.р-ди труд (%) |  | 95 |  |  |  |  | 14.9921 | 14.9921
|  |  | всичко преки | [6 empty] | 15.7812 | 15.7811
|  |  | общо допълнителни р-ди | [6 empty] | 14.9921 | 14.9921
|  |  | начисления (%) |  | 10 |  |  |  |  | 3.0773 | 3.0773
|  |  | Обща цена : | [6 empty] | 33.8506 | 33.8506
N.3 | '8243012000 |  | Пясъчна подложка под и около тръбите | м3 | 180
МАТЕРИАЛИ:
[5 empty] | р.н. | цена | % ДСР | кр.цена | коеф | ст-ст
|  | 001325/14.21.11.005 | ПЯСЪК | м3 | 1.05 | 14.2 | 0 | 14.2 | 1 | 14.91 | 14.91
ТРУД :
|  |  | РАБОТНИК - I ст. | ч.ч. | 2.15 | 3.5 |  |  | 1 | 7.525 | 7.525
ДОП.РАЗХОДИ:
|  |  | доп.р.материали (%) |  | 10 |  |  |  |  | 1.491 | 1.491
|  |  | доп.р-ди труд (%) |  | 95 |  |  |  |  | 7.1487 | 7.1487
|  |  | всичко преки | [6 empty] | 22.435 | 22.435
|  |  | общо допълнителни р-ди | [6 empty] | 8.6397 | 8.6397
|  |  | начисления (%) |  | 10 |  |  |  |  | 3.1075 | 3.1075
|  |  | Обща цена : | [6 empty] | 34.1822 | 34.1822
N.4 | '8103109000 | 03-01-009 | Засипване с баластра с уплътняване на пластове | м3 | 1080
МАТЕРИАЛИ:
[5 empty] | р.н. | цена | % ДСР | кр.цена | коеф | ст-ст
|  | 000025/14.21.11.002 | БАЛАСТРА | м3 | 1.25 | 12.3 | 0 | 12.3 | 1 | 15.375 | 15.375
|  | 316 | ВОДА | м3 | 0.08 | 1.2 | 0 | 1.2 | 1 | 0.096 | 0.096
[10 empty] | 15.471 | 15.471
МЕХАНИЗАЦИЯ :
|  |  | ВАЛЯК САМОХОДЕН СТАТИЧЕН ДО 10Т | мсм | 0.0178 | 240 |  |  | 1 | 4.272 | 4.272
|  |  | КОМБИНИРАН БЕГАР | мсм | 0.0014 | 340 |  |  | 1 | 0.476 | 0.476
[10 empty] | 4.748 | 4.748
ТРУД :
|  |  | РАБОТНИК - II ст. | ч.ч. | 0.246 | 3.5 |  |  | 1 | 0.861 | 0.861
ДОП.РАЗХОДИ:
|  |  | доп.р.материали (%) |  | 10 |  |  |  |  | 1.5471 | 1.5471
|  |  | доп.р.механизация (%) |  | 30 |  |  |  |  | 1.4244 | 1.4244
|  |  | доп.р-ди труд (%) |  | 95 |  |  |  |  | 0.81795 | 0.81795
|  |  | всичко преки | [6 empty] | 21.08 | 21.08
|  |  | общо допълнителни р-ди | [6 empty] | 3.7894 | 3.7895
|  |  | начисления (%) |  | 10 |  |  |  |  | 2.4869 | 2.4869
|  |  | Обща цена : | [6 empty] | 27.3564 | 27.3564
N.5 | '8101403210 | 01-04-032 | Натоварване и извозване на излишни земни маси | м3 | 1260
МЕХАНИЗАЦИЯ :
[5 empty] | р.н. | цена | % ДСР | кр.цена | коеф | ст-ст
|  |  | БАГЕР | мсм | 0.0057 | 340 |  |  | 1 | 1.938 | 1.938
УСЛУГИ :
|  |  | ТРАНСПРОТ НА ЗЕМНИ МАСИ ДО 10КМ | - | 1 | 3 |  |  | 1 | 3 | 3
ДОП.РАЗХОДИ:
|  |  | доп.р.механизация (%) |  | 30 |  |  |  |  | 0.5814 | 0.5814
|  |  | доп.р-ди услуги (%) |  | 1 |  |  |  |  | 0.03 | 0.03
|  |  | всичко преки | [6 empty] | 4.938 | 4.938
|  |  | общо допълнителни р-ди | [6 empty] | 0.6114 | 0.6114
|  |  | начисления (%) |  | 10 |  |  |  |  | 0.55494 | 0.55494
|  |  | Обща цена : | [6 empty] | 6.1043 | 6.1043
N.6 | '*000000039 | 09-50-069 | Доставка и полагане в готов изкоп тръба в.РЕ 160 | м | 450
МАТЕРИАЛИ:
[5 empty] | р.н. | цена | % ДСР | кр.цена | коеф | ст-ст
|  | 974798 | ТРЪБИ ПОЛИЕТИЛЕНОВИ Ф 160 ММ | м | 1.01 | 28.85 | 0 | 28.85 | 1 | 29.1385 | 29.1385
ТРУД :
|  |  | МОНТАЖНИК - I ст. | ч.ч. | 0.54 | 3.5 |  |  | 1 | 1.89 | 1.89
|  |  | МОНТАЖНИК - II ст. | ч.ч. | 0.312 | 3.5 |  |  | 1 | 1.092 | 1.092
[10 empty] | 2.982 | 2.982
ДОП.РАЗХОДИ:
|  |  | доп.р.материали (%) |  | 10 |  |  |  |  | 2.9139 | 2.9139
|  |  | доп.р-ди труд (%) |  | 95 |  |  |  |  | 2.8329 | 2.8329
|  |  | всичко преки | [6 empty] | 32.1205 | 32.1205
|  |  | общо допълнителни р-ди | [6 empty] | 5.7467 | 5.7468
|  |  | начисления (%) |  | 10 |  |  |  |  | 3.7867 | 3.7867
|  |  | Обща цена : | [6 empty] | 41.654 | 41.654
N.7 | '*000000008 |  | ИЗПИТВАНЕ КАНАЛИЗАЦИЯ | м | 450
МАТЕРИАЛИ:
[5 empty] | р.н. | цена | % ДСР | кр.цена | коеф | ст-ст
|  | 316 | ВОДА | м3 | 0.04 | 1.2 | 0 | 1.2 | 1 | 0.048 | 0.048
ТРУД :
|  |  | КАНАЛЖДИЯ - I ст. | ч.ч. | 0.058 | 3.5 |  |  | 1 | 0.203 | 0.203
|  |  | КАНАЛДЖИЯ - I ст. | ч.ч. | 0.058 | 3.5 |  |  | 1 | 0.203 | 0.203
[10 empty] | 0.406 | 0.406
ДОП.РАЗХОДИ:
|  |  | доп.р.материали (%) |  | 10 |  |  |  |  | 0.0048 | 0.0048
|  |  | доп.р-ди труд (%) |  | 95 |  |  |  |  | 0.3857 | 0.3857
|  |  | всичко преки | [6 empty] | 0.454 | 0.454
|  |  | общо допълнителни р-ди | [6 empty] | 0.3905 | 0.3905
|  |  | начисления (%) |  | 10 |  |  |  |  | 0.08445 | 0.08445
|  |  | Обща цена : | [6 empty] | 0.92895 | 0.92895
N.8 |  |  | Площадкова ревизионна шахта DN400 с дълбочина до 2 м. | бр. | 1
МАТЕРИАЛИ:
[5 empty] | р.н. | цена | % ДСР | кр.цена | коеф | ст-ст
|  | 001325/14.21.11.005 | ПЯСЪК | м3 | 0.06 | 14.2 | 0 | 14.2 | 1 | 0.852 | 0.852
|  | 001999/26.51.12.016 | ЦИМЕНТ М-450 | тона | 0.045 | 160 | 0 | 160 | 1 | 7.2 | 7.2
|  | 002007/14.21.12.008 | ЧАКЪЛ ТРОШЕН | м3 | 0.02 | 18.52 | 0 | 18.52 | 1 | 0.3704 | 0.3704
|  | 316 | ВОДА | м3 | 0.03 | 1.2 | 0 | 1.2 | 1 | 0.036 | 0.036
|  |  | РШ DN400 ПО ДЕТАЙЛО | бр. | 1 | 716 | 0 | 716 | 1 | 716 | 716
|  |  | КАПАК ЗА РШ DN400 | бр. | 1 | 120 | 0 | 120 | 1 | 120 | 120
[10 empty] | 844.4584 | 844.4584
ТРУД :
|  |  | РАБОТНИК - I ст. | ч.ч. | 3.35 | 3.5 |  |  | 1 | 11.725 | 11.725
|  |  | РАБОТНИК - III ст. | ч.ч. | 0.32 | 3.5 |  |  | 1 | 1.12 | 1.12
[10 empty] | 12.845 | 12.845
ДОП.РАЗХОДИ:
|  |  | доп.р.материали (%) |  | 10 |  |  |  |  | 84.4458 | 84.4458
|  |  | доп.р-ди труд (%) |  | 95 |  |  |  |  | 12.2027 | 12.2027
|  |  | всичко преки | [6 empty] | 857.3034 | 857.3034
|  |  | общо допълнителни р-ди | [6 empty] | 96.6486 | 96.6486
|  |  | начисления (%) |  | 10 |  |  |  |  | 95.3952 | 95.3952
|  |  | Обща цена : | [6 empty] | 1049.3472 | 1049.3472
N.9 | '*000000094 |  | СМР по направата на зауствания на новата канализация към съществувашата | бр. | 23
МАТЕРИАЛИ:
[5 empty] | р.н. | цена | % ДСР | кр.цена | коеф | ст-ст
|  | 002007/14.21.12.008 | ЧАКЪЛ ТРОШЕН | м3 | 0.53 | 18.52 | 0 | 18.52 | 1 | 9.8156 | 9.8156
|  | 000063/20.10.21.012 | БИЧМЕТА ИГЛОЛИСТНИ | м3 | 0.003 | 300 | 0 | 300 | 1 | 0.9 | 0.9
|  |  | ДЪСКИ ИГЛОЛИСТНИ | м3 | 0.048 | 280 | 0 | 280 | 1 | 13.44 | 13.44
|  | 1996 | ЦИМЕНТ М 350 /В ТОРБИ/ | кг | 152 | 0.16 | 0 | 0.16 | 1 | 24.32 | 24.32
|  |  | ПИРОНИ | кг | 0.6 | 2.9 | 0 | 2.9 | 1 | 1.74 | 1.74
|  | 415 | ГРЕДИ ШИРОКОЛИСТНИ | м3 | 0.0018 | 300 | 0 | 300 | 1 | 0.54 | 0.54
|  | 1437 | СТОМАНА БЕТОННА | кг | 0.58 | 1.11 | 0 | 1.11 | 1 | 0.6438 | 0.6438
|  | 001325/14.21.11.005 | ПЯСЪК | м3 | 0.7 | 14.2 | 0 | 14.2 | 1 | 9.94 | 9.94
|  | 316 | ВОДА | м3 | 0.59 | 1.2 | 0 | 1.2 | 1 | 0.708 | 0.708
[10 empty] | 62.0474 | 62.0474
ТРУД :
|  |  | РАБОТНИК - I ст. | ч.ч. | 4.483 | 3.5 |  |  | 1 | 15.6905 | 15.6905
|  |  | РАБОТНИК - II ст. | ч.ч. | 4.282 | 3.5 |  |  | 1 | 14.987 | 14.987
[10 empty] | 30.6775 | 30.6775
ДОП.РАЗХОДИ:
|  |  | доп.р.материали (%) |  | 10 |  |  |  |  | 6.2047 | 6.2047
|  |  | доп.р-ди труд (%) |  | 95 |  |  |  |  | 29.1436 | 29.1436
|  |  | всичко преки | [6 empty] | 92.7249 | 92.7249
|  |  | общо допълнителни р-ди | [6 empty] | 35.3484 | 35.3484
|  |  | начисления (%) |  | 10 |  |  |  |  | 12.8073 | 12.8073
|  |  | Обща цена : | [6 empty] | 140.8806 | 140.8806
N.10 | '8245341110 |  | Доставка и монтаж на нов двуставен дъждоприемен отток | бр. | 16
МАТЕРИАЛИ:
[5 empty] | р.н. | цена | % ДСР | кр.цена | коеф | ст-ст
|  | 001849/26.40.11.002 | ТУХЛИ ЕДИНИЧНИ | бр. | 42 | 0.38 | 0 | 0.38 | 1 | 15.96 | 15.96
|  | 001652/26.61.13.030 | ТРЪБИ БЕТОНОВИ Ф 400 ММ | м | 2 | 35 | 0 | 35 | 1 | 70 | 70
|  | 001325/14.21.11.005 | ПЯСЪК | м3 | 0.06 | 14.2 | 0 | 14.2 | 1 | 0.852 | 0.852
|  | 000723/28.71.12.001 | КОФА ПОЦИНКОВАНА | бр. | 1 | 52 | 0 | 52 | 1 | 52 | 52
|  | 001355/28.11.23.181 | РЕШЕТКА ЧУГУНЕНА | бр. | 1 | 115 | 0 | 115 | 1 | 115 | 115
|  | 001999/26.51.12.016 | ЦИМЕНТ М-450 | тона | 0.045 | 160 | 0 | 160 | 1 | 7.2 | 7.2
|  | 000449/26.61.13.035 | ДЪГИ БЕТОНОВИ Ф 15 СМ | бр. | 1 | 1.5 | 0 | 1.5 | 1 | 1.5 | 1.5
|  | 002007/14.21.12.008 | ЧАКЪЛ ТРОШЕН | м3 | 0.02 | 18.52 | 0 | 18.52 | 1 | 0.3704 | 0.3704
|  | 316 | ВОДА | м3 | 0.03 | 1.2 | 0 | 1.2 | 1 | 0.036 | 0.036
[10 empty] | 262.9184 | 262.9184
ТРУД :
|  |  | РАБОТНИК - I ст. | ч.ч. | 6.35 | 3.5 |  |  | 1 | 22.225 | 22.225
|  |  | РАБОТНИК - II ст. | ч.ч. | 0.09 | 3.5 |  |  | 1 | 0.315 | 0.315
|  |  | РАБОТНИК - III ст. | ч.ч. | 0.32 | 3.5 |  |  | 1 | 1.12 | 1.12
[10 empty] | 23.66 | 23.66
ДОП.РАЗХОДИ:
|  |  | доп.р.материали (%) |  | 10 |  |  |  |  | 26.2918 | 26.2918
|  |  | доп.р-ди труд (%) |  | 95 |  |  |  |  | 22.477 | 22.477
|  |  | всичко преки | [6 empty] | 286.5784 | 286.5784
|  |  | общо допълнителни р-ди | [6 empty] | 48.7688 | 48.7688
|  |  | начисления (%) |  | 10 |  |  |  |  | 33.5347 | 33.5347
|  |  | Обща цена : | [6 empty] | 368.882 | 368.882
N.11 |  |  | Повдигане или сваляне на капак на канализационна РШ - включително: изкоп, разбиване на бетон, доставка и монтаж на нов чугунен капак, изливане на нов бетон на определената кота със замонолитване на чугунения капак. | бр. | 20
МАТЕРИАЛИ:
[5 empty] | р.н. | цена | % ДСР | кр.цена | коеф | ст-ст
|  |  | ЧУГУНЕН КАПАК | бр. | 1 | 152 | 0 | 152 | 1 | 152 | 152
|  |  | БЕТОН В15 ПОВДИГАНЕ И ОКОЛО КАПАК | м3 | 0.35 | 125 | 0 | 125 | 1 | 43.75 | 43.75
|  |  | ТРОШЕН КАМЪК | м3 | 0.4 | 15 | 0 | 15 | 1 | 6 | 6
|  |  | ВЪЗСТАНОВЯВАНЕ НА НАСТИЛКА | м2 | 1.2 | 35.52 | 0 | 35.52 | 1 | 42.624 | 42.624
|  | 001538/27.34.11.002 | ТЕЛ КОФРАЖНА | кг | 0.054 | 1.54 | 0 | 1.54 | 1 | 0.08316 | 0.08316
|  | 001451/27.10.81.059 | СТОМАНА ПРОКАТ Ф 6 12 ММ ТИП А I И А II | кг | 18.18 | 1.05 | 0 | 1.05 | 1 | 19.089 | 19.089
|  | 001538/27.34.11.002 | ТЕЛ КОФРАЖНА | кг | 0.008 | 1.54 | 0 | 1.54 | 1 | 0.01232 | 0.01232
|  | 001129/28.73.14.011 | ПИРОНИ СТРОИТЕЛНИ | кг | 0.038 | 2.9 | 0 | 2.9 | 1 | 0.1102 | 0.1102
|  | 000940/23.20.40.002 | МАСЛО КОФРАЖНО | кг | 0.05 | 2 | 0 | 2 | 1 | 0.1 | 0.1
|  |  | ДЪСКИ ИГЛОЛИСТНИ | м3 | 0.0015 | 280 | 0 | 280 | 1 | 0.42 | 0.42
|  | 000063/20.10.21.012 | БИЧМЕТА ИГЛОЛИСТНИ | м3 | 0.00045 | 300 | 0 | 300 | 1 | 0.135 | 0.135
|  | 001841/28.11.23.166 | СКЕЛЕ ТРЪБНО ВЪТРЕШНО АМОРТ. ЧАСТ | м2 | 0.5 | 0 | 0 | 0 | 1 | 0 | 0
[10 empty] | 264.3237 | 264.3237
МЕХАНИЗАЦИЯ :
|  |  | КОМБИНИРАН БАГЕР | мсм | 0.014 | 240 |  |  | 1 | 3.36 | 3.36
|  |  | ВАЛЯК | мсм | 0.025 | 240 |  |  | 1 | 6 | 6
|  |  | КЪРТАЧ | мсм | 0.03 | 50 |  |  | 1 | 1.5 | 1.5
[10 empty] | 10.86 | 10.86
ТРУД :
|  |  | ИЗКОПЧИЯ - I ст. | ч.ч. | 2.56 | 3.5 |  |  | 1 | 8.96 | 8.96
|  |  | ИЗКОПЧИЯ - I ст. | ч.ч. | 3.56 | 3.5 |  |  | 1 | 12.46 | 12.46
|  |  | МОНТАЖНИК - I ст. | ч.ч. | 3.56 | 3.5 |  |  | 1 | 12.46 | 12.46
|  |  | РАБОТНИК - I ст. | ч.ч. | 6.85 | 3.5 |  |  | 1 | 23.975 | 23.975
|  |  | РАБОТНИК - I ст. | ч.ч. | 0.198 | 1 |  |  | 1 | 0.198 | 0.198
|  |  | АРМАТУРИСТ - II ст. | ч.ч. | 0.864 | 3.5 |  |  | 1 | 3.024 | 3.024
|  |  | АРМАТУРИСТ - III ст. | ч.ч. | 0.576 | 3.5 |  |  | 1 | 2.016 | 2.016
|  |  | РАБОТНИК - I ст. | ч.ч. | 0.2115 | 1 |  |  | 1 | 0.2115 | 0.2115
|  |  | ДЪРВОДЕЛЕЦ - II ст. | ч.ч. | 0.5705 | 3.5 |  |  | 1 | 1.9968 | 1.9968
[10 empty] | 65.3012 | 65.3013
ДОП.РАЗХОДИ:
|  |  | доп.р.материали (%) |  | 10 |  |  |  |  | 26.4324 | 26.4324
|  |  | доп.р.механизация (%) |  | 30 |  |  |  |  | 3.258 | 3.258
|  |  | доп.р-ди труд (%) |  | 95 |  |  |  |  | 62.0362 | 62.0362
|  |  | всичко преки | [6 empty] | 340.4849 | 340.4849
|  |  | общо допълнителни р-ди | [6 empty] | 91.7266 | 91.7266
|  |  | начисления (%) |  | 10 |  |  |  |  | 43.2212 | 43.2211
|  |  | Обща цена : | [6 empty] | 475.4326 | 475.4326
N.12 |  |  | Повдигане или сваляне на решетка на дъждоприемен отток. - включително: изкоп, разбиване на бетон, изливане на нов бетон на определената кота със замонолитване на дъждоприемният отток. | бр. | 51
МАТЕРИАЛИ:
[5 empty] | р.н. | цена | % ДСР | кр.цена | коеф | ст-ст
|  |  | БЕТОН В15 ПОВДИГАНЕ И ОКОЛО КАПАК | м3 | 0.21 | 125 | 0 | 125 | 1 | 26.25 | 26.25
|  |  | ТРОШЕН КАМЪК | м3 | 0.29 | 15 | 0 | 15 | 1 | 4.35 | 4.35
|  |  | ВЪЗСТАНОВЯВАНЕ НА НАСТИЛКА | м2 | 0.85 | 35.52 | 0 | 35.52 | 1 | 30.192 | 30.192
[10 empty] | 60.792 | 60.792
МЕХАНИЗАЦИЯ :
|  |  | КОМБИНИРАН БАГЕР | мсм | 0.014 | 240 |  |  | 1 | 3.36 | 3.36
|  |  | ВАЛЯК | мсм | 0.015 | 240 |  |  | 1 | 3.6 | 3.6
|  |  | КЪРТАЧ | мсм | 0.02 | 50 |  |  | 1 | 1 | 1
[10 empty] | 7.96 | 7.96
ТРУД :
|  |  | ИЗКОПЧИЯ - I ст. | ч.ч. | 1.56 | 3.5 |  |  | 1 | 5.46 | 5.46
|  |  | ИЗКОПЧИЯ - I ст. | ч.ч. | 2.56 | 3.5 |  |  | 1 | 8.96 | 8.96
|  |  | МОНТАЖНИК - I ст. | ч.ч. | 2.56 | 3.5 |  |  | 1 | 8.96 | 8.96
|  |  | РАБОТНИК - I ст. | ч.ч. | 4.36 | 3.5 |  |  | 1 | 15.26 | 15.26
[10 empty] | 38.64 | 38.64
ДОП.РАЗХОДИ:
|  |  | доп.р.материали (%) |  | 10 |  |  |  |  | 6.0792 | 6.0792
|  |  | доп.р.механизация (%) |  | 30 |  |  |  |  | 2.388 | 2.388
|  |  | доп.р-ди труд (%) |  | 95 |  |  |  |  | 36.708 | 36.708
|  |  | всичко преки | [6 empty] | 107.392 | 107.392
|  |  | общо допълнителни р-ди | [6 empty] | 45.1752 | 45.1752
|  |  | начисления (%) |  | 10 |  |  |  |  | 15.2567 | 15.2567
|  |  | Обща цена : | [6 empty] | 167.8239 | 167.8239
N.13 | '8101402210 | 01-04-027 | ИЗКОП С БАГЕР ЗЕМ.ПОЧВИ ПРИ НОРМ.У-ВИЯ НА ОТВАЛ | м3 | 18
МЕХАНИЗАЦИЯ :
[5 empty] | р.н. | цена | % ДСР | кр.цена | коеф | ст-ст
|  |  | БУЛДОЗЕР НА ГЪСЕНИЧЕН ТРАКТОР С ХИДР.УПРАВЛ. | мсм | 0.00183 | 380 |  |  | 1 | 0.6954 | 0.6954
|  |  | БАГЕР ЕДНОКОШ.ГЬСЕН.ХОД ХИДРАВЛ.ОБЕМ ЛОПАТА | мсм | 0.00734 | 360 |  |  | 1 | 2.6424 | 2.6424
[10 empty] | 3.3378 | 3.3378
ДОП.РАЗХОДИ:
|  |  | доп.р.механизация (%) |  | 30 |  |  |  |  | 1.0013 | 1.0013
|  |  | всичко преки | [6 empty] | 3.3378 | 3.3378
|  |  | общо допълнителни р-ди | [6 empty] | 1.0013 | 1.0013
|  |  | начисления (%) |  | 10 |  |  |  |  | 0.43391 | 0.43391
|  |  | Обща цена : | [6 empty] | 4.773 | 4.7731
N.14 | '8101103031* | 01-05-104 | Изкоп с ширина 0.60 - 1.20 м, ръчно и дълбочина 0,00 - 2,00м в укрепени земни почви | м3 | 4.5
ТРУД :
[5 empty] | р.н. | цена | % ДСР | кр.цена | коеф | ст-ст
|  |  | Изкопчия 2ст. - I ст. | ч.ч. | 4.5089 | 3.5 |  |  | 1 | 15.7812 | 15.7811
ДОП.РАЗХОДИ:
|  |  | доп.р-ди труд (%) |  | 95 |  |  |  |  | 14.9921 | 14.9921
|  |  | всичко преки | [6 empty] | 15.7812 | 15.7811
|  |  | общо допълнителни р-ди | [6 empty] | 14.9921 | 14.9921
|  |  | начисления (%) |  | 10 |  |  |  |  | 3.0773 | 3.0773
|  |  | Обща цена : | [6 empty] | 33.8506 | 33.8506
N.15 | '8243012000 |  | Пясъчна подложка под и около тръбите | м3 | 3
МАТЕРИАЛИ:
[5 empty] | р.н. | цена | % ДСР | кр.цена | коеф | ст-ст
|  | 001325/14.21.11.005 | ПЯСЪК | м3 | 1.05 | 14.2 | 0 | 14.2 | 1 | 14.91 | 14.91
ТРУД :
|  |  | РАБОТНИК - I ст. | ч.ч. | 2.15 | 3.5 |  |  | 1 | 7.525 | 7.525
ДОП.РАЗХОДИ:
|  |  | доп.р.материали (%) |  | 10 |  |  |  |  | 1.491 | 1.491
|  |  | доп.р-ди труд (%) |  | 95 |  |  |  |  | 7.1487 | 7.1487
|  |  | всичко преки | [6 empty] | 22.435 | 22.435
|  |  | общо допълнителни р-ди | [6 empty] | 8.6397 | 8.6397
|  |  | начисления (%) |  | 10 |  |  |  |  | 3.1075 | 3.1075
|  |  | Обща цена : | [6 empty] | 34.1822 | 34.1822
N.16 | '8103109000 | 03-01-009 | Засипване с баластра с уплътняване на пластове | м3 | 19.5
МАТЕРИАЛИ:
[5 empty] | р.н. | цена | % ДСР | кр.цена | коеф | ст-ст
|  | 000025/14.21.11.002 | БАЛАСТРА | м3 | 1.25 | 12.3 | 0 | 12.3 | 1 | 15.375 | 15.375
|  | 316 | ВОДА | м3 | 0.08 | 1.2 | 0 | 1.2 | 1 | 0.096 | 0.096
[10 empty] | 15.471 | 15.471
МЕХАНИЗАЦИЯ :
|  |  | ВАЛЯК САМОХОДЕН СТАТИЧЕН ДО 10Т | мсм | 0.0178 | 240 |  |  | 1 | 4.272 | 4.272
|  |  | КОМБИНИРАН БЕГАР | мсм | 0.0014 | 340 |  |  | 1 | 0.476 | 0.476
[10 empty] | 4.748 | 4.748
ТРУД :
|  |  | РАБОТНИК - II ст. | ч.ч. | 0.246 | 3.5 |  |  | 1 | 0.861 | 0.861
ДОП.РАЗХОДИ:
|  |  | доп.р.материали (%) |  | 10 |  |  |  |  | 1.5471 | 1.5471
|  |  | доп.р.механизация (%) |  | 30 |  |  |  |  | 1.4244 | 1.4244
|  |  | доп.р-ди труд (%) |  | 95 |  |  |  |  | 0.81795 | 0.81795
|  |  | всичко преки | [6 empty] | 21.08 | 21.08
|  |  | общо допълнителни р-ди | [6 empty] | 3.7894 | 3.7895
|  |  | начисления (%) |  | 10 |  |  |  |  | 2.4869 | 2.4869
|  |  | Обща цена : | [6 empty] | 27.3564 | 27.3564
N.17 | '8101403210 | 01-04-032 | Натоварване и извозване на излишни земни маси | м3 | 22.5
МЕХАНИЗАЦИЯ :
[5 empty] | р.н. | цена | % ДСР | кр.цена | коеф | ст-ст
|  |  | БАГЕР | мсм | 0.0057 | 340 |  |  | 1 | 1.938 | 1.938
УСЛУГИ :
|  |  | ТРАНСПРОТ НА ЗЕМНИ МАСИ ДО 10КМ | - | 1 | 3 |  |  | 1 | 3 | 3
ДОП.РАЗХОДИ:
|  |  | доп.р.механизация (%) |  | 30 |  |  |  |  | 0.5814 | 0.5814
|  |  | доп.р-ди услуги (%) |  | 1 |  |  |  |  | 0.03 | 0.03
|  |  | всичко преки | [6 empty] | 4.938 | 4.938
|  |  | общо допълнителни р-ди | [6 empty] | 0.6114 | 0.6114
|  |  | начисления (%) |  | 10 |  |  |  |  | 0.55494 | 0.55494
|  |  | Обща цена : | [6 empty] | 6.1043 | 6.1043
N.18 | '8255081025 | 09-50-002 | Доставка и полагане в готов изкоп тръба PE-HD 25 | м | 15
МАТЕРИАЛИ:
[5 empty] | р.н. | цена | % ДСР | кр.цена | коеф | ст-ст
|  | 115809 | СПИРТ | л. | 0.002 | 2.5 | 0 | 2.5 | 1 | 0.005 | 0.005
|  | 364669 | КОНЦИ | кг | 0.001 | 2.5 | 0 | 2.5 | 1 | 0.0025 | 0.0025
|  | 1597906796 | Тръби полипропилен ф 25 мм | м | 1.015 | 0.78 | 0 | 0.78 | 1 | 0.7917 | 0.7917
[10 empty] | 0.7992 | 0.7992
МЕХАНИЗАЦИЯ :
|  |  | АПАРАТ ЗА ЧЕЛНО ЗАВАРЯВАНЕ | мсм | 0.003 | 50 |  |  | 1 | 0.15 | 0.15
|  |  | Ел.агрегат | мсм | 0.003 | 50 |  |  | 1 | 0.15 | 0.15
[10 empty] | 0.3 | 0.3
ТРУД :
|  |  | Монтажник 1ст. - I ст. | ч.ч. | 0.105 | 3.5 |  |  | 1 | 0.3675 | 0.3675
|  |  | Монтажник 2ст. - I ст. | ч.ч. | 0.081 | 3.5 |  |  | 1 | 0.2835 | 0.2835
|  |  | Заварчик 3ст. - I ст. | ч.ч. | 0.024 | 3.5 |  |  | 1 | 0.084 | 0.084
|  |  | Работник 1ст. - I ст. | ч.ч. | 0.035 | 3.5 |  |  | 1 | 0.1225 | 0.1225
[10 empty] | 0.8575 | 0.8575
ДОП.РАЗХОДИ:
|  |  | доп.р.материали (%) |  | 10 |  |  |  |  | 0.07992 | 0.07992
|  |  | доп.р.механизация (%) |  | 30 |  |  |  |  | 0.09 | 0.09
|  |  | доп.р-ди труд (%) |  | 95 |  |  |  |  | 0.81463 | 0.81463
|  |  | всичко преки | [6 empty] | 1.9567 | 1.9567
|  |  | общо допълнителни р-ди | [6 empty] | 0.98455 | 0.98455
|  |  | начисления (%) |  | 10 |  |  |  |  | 0.29412 | 0.29412
|  |  | Обща цена : | [6 empty] | 3.2354 | 3.2354
N.19 | '*094703344 |  | Изпитване под хидравлично налягане водопровод | м | 15
МАТЕРИАЛИ:
[5 empty] | р.н. | цена | % ДСР | кр.цена | коеф | ст-ст
|  | 316 | ВОДА | м3 | 0.008 | 1.2 | 0 | 1.2 | 1 | 0.0096 | 0.0096
ТРУД :
|  |  | РАБОТНИК - III ст. | ч.ч. | 0.2 | 3.5 |  |  | 1 | 0.7 | 0.7
ДОП.РАЗХОДИ:
|  |  | доп.р.материали (%) |  | 10 |  |  |  |  | 0.00096 | 0.00096
|  |  | доп.р-ди труд (%) |  | 95 |  |  |  |  | 0.665 | 0.665
|  |  | всичко преки | [6 empty] | 0.7096 | 0.7096
|  |  | общо допълнителни р-ди | [6 empty] | 0.66596 | 0.66596
|  |  | начисления (%) |  | 10 |  |  |  |  | 0.13756 | 0.13756
|  |  | Обща цена : | [6 empty] | 1.5131 | 1.5131
N.20 |  |  | Промиване на водопроводи | м | 15
МАТЕРИАЛИ:
[5 empty] | р.н. | цена | % ДСР | кр.цена | коеф | ст-ст
|  | 000255/24.66.48.002 | ВАР ХЛОРНА | кг | 0.01 | 6 | 0 | 6 | 1 | 0.06 | 0.06
|  | 316 | ВОДА | м3 | 0.66 | 1.2 | 0 | 1.2 | 1 | 0.792 | 0.792
[10 empty] | 0.852 | 0.852
ТРУД :
|  |  | РАБОТНИК - III ст. | ч.ч. | 0.52 | 3.5 |  |  | 1 | 1.82 | 1.82
|  |  | РАБОТНИК - II ст. | ч.ч. | 0.56 | 3.5 |  |  | 1 | 1.96 | 1.96
[10 empty] | 3.78 | 3.78
ДОП.РАЗХОДИ:
|  |  | доп.р.материали (%) |  | 10 |  |  |  |  | 0.0852 | 0.0852
|  |  | доп.р-ди труд (%) |  | 95 |  |  |  |  | 3.591 | 3.591
|  |  | всичко преки | [6 empty] | 4.632 | 4.632
|  |  | общо допълнителни р-ди | [6 empty] | 3.6762 | 3.6762
|  |  | начисления (%) |  | 10 |  |  |  |  | 0.83082 | 0.83082
|  |  | Обща цена : | [6 empty] | 9.139 | 9.139
N.21 | '*000000066 |  | Доставка и монтаж водовземна скоба ф80/3/4'' | бр. | 1
МАТЕРИАЛИ:
[5 empty] | р.н. | цена | % ДСР | кр.цена | коеф | ст-ст
|  | 859 | КЪЛЧИЩА | кг | 0.02 | 5 | 0 | 5 | 1 | 0.1 | 0.1
|  | 37 | БЕЗИР | кг | 0.015 | 10 | 0 | 10 | 1 | 0.15 | 0.15
|  | 1893 | УПЛЪТНИТЕЛИ ГУМЕНИ | бр. | 2 | 2.1 | 0 | 2.1 | 1 | 4.2 | 4.2
|  |  | водовземна скоба ф80/3/4'' | бр. | 1 | 25.2 | 0 | 25.2 | 1 | 25.2 | 25.2
[10 empty] | 29.65 | 29.65
ТРУД :
|  |  | РАБОТНИК - II ст. | ч.ч. | 0.5579 | 3.5 |  |  | 1 | 1.9526 | 1.9526
|  |  | РАБОТНИК - I ст. | ч.ч. | 0.558 | 3.5 |  |  | 1 | 1.953 | 1.953
[10 empty] | 3.9057 | 3.9057
ДОП.РАЗХОДИ:
|  |  | доп.р.материали (%) |  | 10 |  |  |  |  | 2.965 | 2.965
|  |  | доп.р-ди труд (%) |  | 95 |  |  |  |  | 3.7104 | 3.7104
|  |  | всичко преки | [6 empty] | 33.5556 | 33.5556
|  |  | общо допълнителни р-ди | [6 empty] | 6.6754 | 6.6754
|  |  | начисления (%) |  | 10 |  |  |  |  | 4.0231 | 4.0231
|  |  | Обща цена : | [6 empty] | 44.2541 | 44.2541
N.22 | '8247585103 |  | Доставка и монтаж тротоарен спирателен кран 3/4'' | бр. | 1
МАТЕРИАЛИ:
[5 empty] | р.н. | цена | % ДСР | кр.цена | коеф | ст-ст
|  | 000805/29.13.13.337 | КРАН ТРОТОАРЕН 3/4'' КОМПЛ.С ОХРАНИТЕЛ. ГАРНИТУРА | бр. | 1 | 95 | 0 | 95 | 1 | 95 | 95
|  | 1893 | УПЛЪТНИТЕЛИ ГУМЕНИ | бр. | 2 | 2.1 | 0 | 2.1 | 1 | 4.2 | 4.2
|  | 000164/28.74.11.170 | БОЛТОВЕ М-16 С ГАИКИ | бр. | 8 | 1 | 0 | 1 | 1 | 8 | 8
|  | 859 | КЪЛЧИЩА | кг | 0.003 | 5 | 0 | 5 | 1 | 0.015 | 0.015
[10 empty] | 107.215 | 107.215
ТРУД :
|  |  | водопроводчик - I ст. | ч.ч. | 1.56 | 3.5 |  |  | 1 | 5.46 | 5.46
|  |  | водопроводчик - II ст. | ч.ч. | 1.25 | 3.5 |  |  | 1 | 4.375 | 4.375
[10 empty] | 9.835 | 9.835
ДОП.РАЗХОДИ:
|  |  | доп.р.материали (%) |  | 10 |  |  |  |  | 10.7215 | 10.7215
|  |  | доп.р-ди труд (%) |  | 95 |  |  |  |  | 9.3432 | 9.3433
|  |  | всичко преки | [6 empty] | 117.05 | 117.05
|  |  | общо допълнителни р-ди | [6 empty] | 20.0648 | 20.0648
|  |  | начисления (%) |  | 10 |  |  |  |  | 13.7115 | 13.7115
|  |  | Обща цена : | [6 empty] | 150.8262 | 150.8262
N.23 |  |  | Доставка и монтаж преход PE-HD-PP ф25 | бр. | 1
МАТЕРИАЛИ:
[5 empty] | р.н. | цена | % ДСР | кр.цена | коеф | ст-ст
|  |  | преход PE-HD-PP ф25 | бр. | 1 | 2.5 | 0 | 2.5 | 1 | 2.5 | 2.5
ТРУД :
|  |  | РАБОТНИК - I ст. | ч.ч. | 0.856 | 3.5 |  |  | 1 | 2.996 | 2.996
ДОП.РАЗХОДИ:
|  |  | доп.р.материали (%) |  | 10 |  |  |  |  | 0.25 | 0.25
|  |  | доп.р-ди труд (%) |  | 95 |  |  |  |  | 2.8462 | 2.8462
|  |  | всичко преки | [6 empty] | 5.496 | 5.496
|  |  | общо допълнителни р-ди | [6 empty] | 3.0962 | 3.0962
|  |  | начисления (%) |  | 10 |  |  |  |  | 0.85922 | 0.85922
|  |  | Обща цена : | [6 empty] | 9.4514 | 9.4514
N.24 |  |  | Доставка и монтаж ПВР ф25 | бр. | 5
МАТЕРИАЛИ:
[5 empty] | р.н. | цена | % ДСР | кр.цена | коеф | ст-ст
|  |  | ПВР ф25 | бр. | 1 | 2.5 | 0 | 2.5 | 1 | 2.5 | 2.5
ТРУД :
|  |  | рабоник - I ст. | ч.ч. | 0.756 | 3.5 |  |  | 1 | 2.646 | 2.646
ДОП.РАЗХОДИ:
|  |  | доп.р.материали (%) |  | 10 |  |  |  |  | 0.25 | 0.25
|  |  | доп.р-ди труд (%) |  | 95 |  |  |  |  | 2.5137 | 2.5137
|  |  | всичко преки | [6 empty] | 5.146 | 5.146
|  |  | общо допълнителни р-ди | [6 empty] | 2.7637 | 2.7637
|  |  | начисления (%) |  | 10 |  |  |  |  | 0.79097 | 0.79097
|  |  | Обща цена : | [6 empty] | 8.7007 | 8.7007
N.25 | '8247551704 |  | Доставка и монтаж спирателен кран 3/4'' | бр. | 1
МАТЕРИАЛИ:
[5 empty] | р.н. | цена | % ДСР | кр.цена | коеф | ст-ст
|  | 37 | БЕЗИР | кг | 0.003 | 10 | 0 | 10 | 1 | 0.03 | 0.03
|  | 859 | КЪЛЧИЩА | кг | 0.003 | 5 | 0 | 5 | 1 | 0.015 | 0.015
|  |  | спирателен кран 3/4'' | бр. | 1 | 5.2 | 0 | 5.2 | 1 | 5.2 | 5.2
[10 empty] | 5.245 | 5.245
ТРУД :
|  |  | водопроводчик - II ст. | ч.ч. | 1.25 | 3.5 |  |  | 1 | 4.375 | 4.375
ДОП.РАЗХОДИ:
|  |  | доп.р.материали (%) |  | 10 |  |  |  |  | 0.5245 | 0.5245
|  |  | доп.р-ди труд (%) |  | 95 |  |  |  |  | 4.1562 | 4.1562
|  |  | всичко преки | [6 empty] | 9.62 | 9.62
|  |  | общо допълнителни р-ди | [6 empty] | 4.6807 | 4.6807
|  |  | начисления (%) |  | 10 |  |  |  |  | 1.4301 | 1.4301
|  |  | Обща цена : | [6 empty] | 15.7308 | 15.7308
N.26 |  |  | Доставка и монтаж мрежест филтър 3/4'' | бр. | 1
МАТЕРИАЛИ:
[5 empty] | р.н. | цена | % ДСР | кр.цена | коеф | ст-ст
|  |  | филтър 3/4'' | бр. | 1 | 10.25 | 0 | 10.25 | 1 | 10.25 | 10.25
ТРУД :
|  |  | РАБОТНИК - I ст. | ч.ч. | 0.18 | 3.5 |  |  | 1 | 0.63 | 0.63
ДОП.РАЗХОДИ:
|  |  | доп.р.материали (%) |  | 10 |  |  |  |  | 1.025 | 1.025
|  |  | доп.р-ди труд (%) |  | 95 |  |  |  |  | 0.5985 | 0.5985
|  |  | всичко преки | [6 empty] | 10.88 | 10.88
|  |  | общо допълнителни р-ди | [6 empty] | 1.6235 | 1.6235
|  |  | начисления (%) |  | 10 |  |  |  |  | 1.2504 | 1.2503
|  |  | Обща цена : | [6 empty] | 13.7538 | 13.7538
N.27 |  |  | Доставка и монтаж водомер 3/4'' | бр. | 1
ДОП.РАЗХОДИ:
|  |  | Обща цена : | [6 empty] | 0
N.28 | '8470458000 |  | Доставка и монтаж възвратна клапа 3/4'' | бр. | 1
МАТЕРИАЛИ:
[5 empty] | р.н. | цена | % ДСР | кр.цена | коеф | ст-ст
|  | 000943/23.20.18.009 | МАСЛО ЦИЛИНДРОВО | кг | 0.01 | 12 | 0 | 12 | 1 | 0.12 | 0.12
|  |  | възвратна клапа 3/4'' | бр. | 1 | 7.8 | 0 | 7.8 | 1 | 7.8 | 7.8
[10 empty] | 7.92 | 7.92
ТРУД :
|  |  | РАБОТНИК - III ст. | ч.ч. | 0.369 | 3.5 |  |  | 1 | 1.2915 | 1.2915
|  |  | РАБОТНИК - I ст. | ч.ч. | 0.369 | 3.5 |  |  | 1 | 1.2915 | 1.2915
[10 empty] | 2.583 | 2.583
ДОП.РАЗХОДИ:
|  |  | доп.р.материали (%) |  | 10 |  |  |  |  | 0.792 | 0.792
|  |  | доп.р-ди труд (%) |  | 95 |  |  |  |  | 2.4539 | 2.4539
|  |  | всичко преки | [6 empty] | 10.503 | 10.503
|  |  | общо допълнителни р-ди | [6 empty] | 3.2458 | 3.2458
|  |  | начисления (%) |  | 10 |  |  |  |  | 1.3749 | 1.3749
|  |  | Обща цена : | [6 empty] | 15.1237 | 15.1237
N.29 | '8247585103 |  | Доставка и монтаж спирателен кран с изпразнител 3/4'' | бр. | 1
МАТЕРИАЛИ:
[5 empty] | р.н. | цена | % ДСР | кр.цена | коеф | ст-ст
|  | 1893 | УПЛЪТНИТЕЛИ ГУМЕНИ | бр. | 2 | 2.1 | 0 | 2.1 | 1 | 4.2 | 4.2
|  | 000164/28.74.11.170 | БОЛТОВЕ М-16 С ГАИКИ | бр. | 8 | 1 | 0 | 1 | 1 | 8 | 8
|  | 859 | КЪЛЧИЩА | кг | 0.003 | 5 | 0 | 5 | 1 | 0.015 | 0.015
|  |  | спирателен кран с изпразнител 3/4'' | бр. | 1 | 6.41 | 0 | 6.41 | 1 | 6.41 | 6.41
[10 empty] | 18.625 | 18.625
ТРУД :
|  |  | водопроводчик - I ст. | ч.ч. | 1.56 | 3.5 |  |  | 1 | 5.46 | 5.46
|  |  | водопроводчик - II ст. | ч.ч. | 1.25 | 3.5 |  |  | 1 | 4.375 | 4.375
[10 empty] | 9.835 | 9.835
ДОП.РАЗХОДИ:
|  |  | доп.р.материали (%) |  | 10 |  |  |  |  | 1.8625 | 1.8625
|  |  | доп.р-ди труд (%) |  | 95 |  |  |  |  | 9.3432 | 9.3433
|  |  | всичко преки | [6 empty] | 28.46 | 28.46
|  |  | общо допълнителни р-ди | [6 empty] | 11.2058 | 11.2058
|  |  | начисления (%) |  | 10 |  |  |  |  | 3.9666 | 3.9666
|  |  | Обща цена : | [6 empty] | 43.6323 | 43.6323
N.30 | '*000000012 |  | СМР по направата на водомерна шахта по детайл | бр. | 1
МАТЕРИАЛИ:
[5 empty] | р.н. | цена | % ДСР | кр.цена | коеф | ст-ст
|  | 1538 | ТЕЛ ГОРЕН | кг | 0.285 | 1.5 | 0 | 1.5 | 1 | 0.4275 | 0.4275
|  |  | ПИРОНИ | кг | 1.45 | 2.9 | 0 | 2.9 | 1 | 4.205 | 4.205
|  | 000940/23.20.40.002 | МАСЛО КОФРАЖНО | кг | 1.85 | 2 | 0 | 2 | 1 | 3.7 | 3.7
|  |  | ДЪСКИ ИГЛОЛИСТНИ | м3 | 0.05 | 280 | 0 | 280 | 1 | 14 | 14
|  | 000063/20.10.21.012 | БИЧМЕТА ИГЛОЛИСТНИ | м3 | 0.0179 | 300 | 0 | 300 | 1 | 5.37 | 5.37
|  | 316 | ВОДА | м3 | 0.358 | 1.2 | 0 | 1.2 | 1 | 0.4296 | 0.4296
|  | 49 | БЕТОН М 200 - ФИЛЦОВ | м3 | 3.258 | 97 | 0 | 97 | 1 | 316.026 | 316.026
|  |  | РАЗТВОР ЦИМЕНТОВ 1:1.5 | м3 | 0.254 | 105 | 0 | 105 | 1 | 26.67 | 26.67
|  | 6433 | ПАСТА ГОТОВА | кг | 0.15 | 10 | 0 | 10 | 1 | 1.5 | 1.5
|  | 6434 | ОЦВЕТИТЕЛ | кг | 0.1 | 6 | 0 | 6 | 1 | 0.6 | 0.6
|  | 1437 | СТОМАНА БЕТОННА | кг | 5 | 1.11 | 0 | 1.11 | 1 | 5.55 | 5.55
|  | 6435 | ШКУРКА | бр. | 0.58 | 2.5 | 0 | 2.5 | 1 | 1.45 | 1.45
|  | 45 | БЕТОН М 150 - ОБИКНОВЕН | м3 | 0.458 | 87 | 0 | 87 | 1 | 39.846 | 39.846
|  | 6436 | КАПАК 100/100 | бр. | 1 | 132 | 0 | 132 | 1 | 132 | 132
[10 empty] | 551.7741 | 551.7741
ТРУД :
|  |  | ДЪРВОДЕЛЕЦ - I ст. | ч.ч. | 10.73 | 3.5 |  |  | 1 | 37.555 | 37.555
|  |  | БЕТОНДЖИЯ - I ст. | ч.ч. | 5.7891 | 3.5 |  |  | 1 | 20.2618 | 20.2619
|  |  | БЕТОНДЖИЯ - I ст. | ч.ч. | 5.9222 | 3.5 |  |  | 1 | 20.7277 | 20.7277
|  |  | РАБОТНИК - I ст. | ч.ч. | 11.395 | 3.5 |  |  | 1 | 39.8825 | 39.8825
[10 empty] | 118.427 | 118.4271
ДОП.РАЗХОДИ:
|  |  | доп.р.материали (%) |  | 10 |  |  |  |  | 55.1774 | 55.1774
|  |  | доп.р-ди труд (%) |  | 95 |  |  |  |  | 112.5057 | 112.5057
|  |  | всичко преки | [6 empty] | 670.2011 | 670.2012
|  |  | общо допълнителни р-ди | [6 empty] | 167.6831 | 167.6831
|  |  | начисления (%) |  | 10 |  |  |  |  | 83.7884 | 83.7884
|  |  | Обща цена : | [6 empty] | 921.6727 | 921.6727
N.31 |  |  | Повдигане или сваляне на охранителна гарнитура на спирателен кран – включително: изкоп, разбиване на бетон, изливане на нов бетон на определената кота със замонолитване на охранителното гърне. | бр. | 10
МАТЕРИАЛИ:
[5 empty] | р.н. | цена | % ДСР | кр.цена | коеф | ст-ст
|  |  | БЕТОН В15 ПОВДИГАНЕ И ОКОЛО КАПАК | м3 | 0.06 | 125 | 0 | 125 | 1 | 7.5 | 7.5
|  |  | ВЪЗСТАНОВЯВАНЕ НА НАСТИЛКА | м2 | 0.5 | 35.52 | 0 | 35.52 | 1 | 17.76 | 17.76
|  | 001325/14.21.11.005 | ПЯСЪК | м3 | 0.06 | 14.2 | 0 | 14.2 | 1 | 0.852 | 0.852
[10 empty] | 26.112 | 26.112
МЕХАНИЗАЦИЯ :
|  |  | КЪРТАЧ | мсм | 0.01 | 50 |  |  | 1 | 0.5 | 0.5
ТРУД :
|  |  | ИЗКОПЧИЯ - I ст. | ч.ч. | 1.56 | 3.5 |  |  | 1 | 5.46 | 5.46
|  |  | ИЗКОПЧИЯ - I ст. | ч.ч. | 0.256 | 3.5 |  |  | 1 | 0.896 | 0.896
|  |  | МОНТАЖНИК - I ст. | ч.ч. | 3.25 | 3.5 |  |  | 1 | 11.375 | 11.375
|  |  | РАБОТНИК - I ст. | ч.ч. | 3.36 | 3.5 |  |  | 1 | 11.76 | 11.76
[10 empty] | 29.491 | 29.491
ДОП.РАЗХОДИ:
|  |  | доп.р.материали (%) |  | 10 |  |  |  |  | 2.6112 | 2.6112
|  |  | доп.р.механизация (%) |  | 30 |  |  |  |  | 0.15 | 0.15
|  |  | доп.р-ди труд (%) |  | 95 |  |  |  |  | 28.0164 | 28.0164
|  |  | всичко преки | [6 empty] | 56.103 | 56.103
|  |  | общо допълнителни р-ди | [6 empty] | 30.7777 | 30.7776
|  |  | начисления (%) |  | 10 |  |  |  |  | 8.6881 | 8.6881
|  |  | Обща цена : | [6 empty] | 95.5687 | 95.5687
N.32 |  |  | Повдигане или сваляне на охранителна гарнитура на противопожарен хидрант – включително: изкоп, разбиване на бетон 0,05м3, изливане на нов бетон на определената кота със замонолитване на охранителното гърне | бр. | 6
МАТЕРИАЛИ:
[5 empty] | р.н. | цена | % ДСР | кр.цена | коеф | ст-ст
|  |  | БЕТОН В15 ПОВДИГАНЕ И ОКОЛО КАПАК | м3 | 0.06 | 95 | 0 | 95 | 1 | 5.7 | 5.7
|  |  | ВЪЗСТАНОВЯВАНЕ НА НАСТИЛКА | м2 | 0.5 | 35.52 | 0 | 35.52 | 1 | 17.76 | 17.76
|  | 001325/14.21.11.005 | ПЯСЪК | м3 | 0.06 | 14.2 | 0 | 14.2 | 1 | 0.852 | 0.852
[10 empty] | 24.312 | 24.312
МЕХАНИЗАЦИЯ :
|  |  | КЪРТАЧ | мсм | 0.01 | 50 |  |  | 1 | 0.5 | 0.5
ТРУД :
|  |  | ИЗКОПЧИЯ - I ст. | ч.ч. | 1.56 | 3.5 |  |  | 1 | 5.46 | 5.46
|  |  | ИЗКОПЧИЯ - I ст. | ч.ч. | 0.256 | 3.5 |  |  | 1 | 0.896 | 0.896
|  |  | МОНТАЖНИК - I ст. | ч.ч. | 3.25 | 3.5 |  |  | 1 | 11.375 | 11.375
|  |  | РАБОТНИК - I ст. | ч.ч. | 3.36 | 3.5 |  |  | 1 | 11.76 | 11.76
[10 empty] | 29.491 | 29.491
ДОП.РАЗХОДИ:
|  |  | доп.р.материали (%) |  | 10 |  |  |  |  | 2.4312 | 2.4312
|  |  | доп.р.механизация (%) |  | 30 |  |  |  |  | 0.15 | 0.15
|  |  | доп.р-ди труд (%) |  | 95 |  |  |  |  | 28.0164 | 28.0164
|  |  | всичко преки | [6 empty] | 54.303 | 54.303
|  |  | общо допълнителни р-ди | [6 empty] | 30.5977 | 30.5976
|  |  | начисления (%) |  | 10 |  |  |  |  | 8.4901 | 8.4901
|  |  | Обща цена : | [6 empty] | 93.3907 | 93.3907
N.33 |  |  | Демонтаж на съществуващ поливен водопровод Е80 ( да се предвиди изкопване на същия и засипване с изкопан материла до достигане на проектната кота на новите настил;ки) | бр. | 892
ТРУД :
[5 empty] | р.н. | цена | % ДСР | кр.цена | коеф | ст-ст
|  |  | РАБОТНИК - I ст. | ч.ч. | 0.6875 | 3.5 |  |  | 1 | 2.4062 | 2.4062
|  |  | РАБОТНИК - I ст. | ч.ч. | 0.296 | 3.5 |  |  | 1 | 1.036 | 1.036
|  |  | РАБОТНИК - I ст. | ч.ч. | 0.35 | 3.5 |  |  | 1 | 1.225 | 1.225
|  |  | РАБОТНИК - I ст. | ч.ч. | 0.125 | 3.5 |  |  | 1 | 0.4375 | 0.4375
[10 empty] | 5.1048 | 5.1048
УСЛУГИ :
|  |  | транспорт на строителни отпадъци | - | 0.007 | 8 |  |  | 1 | 0.056 | 0.056
ДОП.РАЗХОДИ:
|  |  | доп.р-ди труд (%) |  | 95 |  |  |  |  | 4.8495 | 4.8495
|  |  | доп.р-ди услуги (%) |  | 1 |  |  |  |  | 0.00056 | 0.00056
|  |  | всичко преки | [6 empty] | 5.1608 | 5.1608
|  |  | общо допълнителни р-ди | [6 empty] | 4.8501 | 4.8501
|  |  | начисления (%) |  | 10 |  |  |  |  | 1.0011 | 1.0011
|  |  | Обща цена : | [6 empty] | 11.0119 | 11.0119
N.34 |  |  | Демонтаж на поливни хидранти | бр. | 11
ТРУД :
[5 empty] | р.н. | цена | % ДСР | кр.цена | коеф | ст-ст
|  |  | РАБОТНИК - I ст. | ч.ч. | 1.35 | 3.5 |  |  | 1 | 4.725 | 4.725
|  |  | РАБОТНИК - I ст. | ч.ч. | 1.35 | 3.5 |  |  | 1 | 4.725 | 4.725
[10 empty] | 9.45 | 9.45
ДОП.РАЗХОДИ:
|  |  | доп.р-ди труд (%) |  | 95 |  |  |  |  | 8.9775 | 8.9775
|  |  | всичко преки | [6 empty] | 9.45 | 9.45
|  |  | общо допълнителни р-ди | [6 empty] | 8.9775 | 8.9775
|  |  | начисления (%) |  | 10 |  |  |  |  | 1.8428 | 1.8428
|  |  | Обща цена : | [6 empty] | 20.2703 | 20.2703
N.35 | '8440506000 |  | Демонтаж същ. ревизионни шахти | бр. | 3
МЕХАНИЗАЦИЯ :
[5 empty] | р.н. | цена | % ДСР | кр.цена | коеф | ст-ст
|  |  | БЕГЕР | мсм | 0.0015 | 350 |  |  | 1 | 0.525 | 0.525
ТРУД :
|  |  | РАБОТНИК - I ст. | ч.ч. | 6.58 | 3.5 |  |  | 1 | 23.03 | 23.03
|  |  | РАБОТНИК - I ст. | ч.ч. | 6.58 | 3.5 |  |  | 1 | 23.03 | 23.03
[10 empty] | 46.06 | 46.06
УСЛУГИ :
|  |  | транспорт на строителни отпадъци | - | 0.65 | 8 |  |  | 1 | 5.2 | 5.2
ДОП.РАЗХОДИ:
|  |  | доп.р.механизация (%) |  | 30 |  |  |  |  | 0.1575 | 0.1575
|  |  | доп.р-ди труд (%) |  | 95 |  |  |  |  | 43.757 | 43.757
|  |  | доп.р-ди услуги (%) |  | 1 |  |  |  |  | 0.052 | 0.052
|  |  | всичко преки | [6 empty] | 51.785 | 51.785
|  |  | общо допълнителни р-ди | [6 empty] | 43.9665 | 43.9665
|  |  | начисления (%) |  | 10 |  |  |  |  | 9.5752 | 9.5752
|  |  | Обща цена : | [6 empty] | 105.3267 | 105.3267
N.36 | '8101402210 | 01-04-027 | ИЗКОП С БАГЕР ЗЕМ.ПОЧВИ ПРИ НОРМ.У-ВИЯ НА ОТВАЛ | м3 | 1567
МЕХАНИЗАЦИЯ :
[5 empty] | р.н. | цена | % ДСР | кр.цена | коеф | ст-ст
|  |  | БУЛДОЗЕР НА ГЪСЕНИЧЕН ТРАКТОР С ХИДР.УПРАВЛ. | мсм | 0.00183 | 380 |  |  | 1 | 0.6954 | 0.6954
|  |  | БАГЕР ЕДНОКОШ.ГЬСЕН.ХОД ХИДРАВЛ.ОБЕМ ЛОПАТА | мсм | 0.00734 | 360 |  |  | 1 | 2.6424 | 2.6424
[10 empty] | 3.3378 | 3.3378
ДОП.РАЗХОДИ:
|  |  | доп.р.механизация (%) |  | 30 |  |  |  |  | 1.0013 | 1.0013
|  |  | всичко преки | [6 empty] | 3.3378 | 3.3378
|  |  | общо допълнителни р-ди | [6 empty] | 1.0013 | 1.0013
|  |  | начисления (%) |  | 10 |  |  |  |  | 0.43391 | 0.43391
|  |  | Обща цена : | [6 empty] | 4.773 | 4.7731
N.37 | '8101103031* | 01-05-104 | Изкоп с ширина 0.60 - 1.20 м, ръчно и дълбочина 0,00 - 2,00м в укрепени земни почви | м3 | 392
ТРУД :
[5 empty] | р.н. | цена | % ДСР | кр.цена | коеф | ст-ст
|  |  | Изкопчия 2ст. - I ст. | ч.ч. | 4.5089 | 3.5 |  |  | 1 | 15.7812 | 15.7811
ДОП.РАЗХОДИ:
|  |  | доп.р-ди труд (%) |  | 95 |  |  |  |  | 14.9921 | 14.9921
|  |  | всичко преки | [6 empty] | 15.7812 | 15.7811
|  |  | общо допълнителни р-ди | [6 empty] | 14.9921 | 14.9921
|  |  | начисления (%) |  | 10 |  |  |  |  | 3.0773 | 3.0773
|  |  | Обща цена : | [6 empty] | 33.8506 | 33.8506
N.38 | '8101113100 | 01-01-059 | ЗАСИПВАНЕ ТЕСНИ ИЗКОПИ БЕЗ ТРАМБОВАНЕ | м3 | 392
ТРУД :
[5 empty] | р.н. | цена | % ДСР | кр.цена | коеф | ст-ст
|  |  | РАБОТНИК - I ст. | ч.ч. | 1.184 | 3.5 |  |  | 1 | 4.144 | 4.144
ДОП.РАЗХОДИ:
|  |  | доп.р-ди труд (%) |  | 95 |  |  |  |  | 3.9368 | 3.9368
|  |  | всичко преки | [6 empty] | 4.144 | 4.144
|  |  | общо допълнителни р-ди | [6 empty] | 3.9368 | 3.9368
|  |  | начисления (%) |  | 10 |  |  |  |  | 0.80808 | 0.80808
|  |  | Обща цена : | [6 empty] | 8.8889 | 8.8889
N.39 | '8101409111 | 01-04-063 | РАЗРИВАНЕ С БУЛДОЗЕР ИЛИ ЗАСИПВАНЕ ИЗКОПИ С ПРОБЕГ ДО 40М ПРИ НОРМ.УСЛОВИЯ | м3 | 1567
МЕХАНИЗАЦИЯ :
[5 empty] | р.н. | цена | % ДСР | кр.цена | коеф | ст-ст
|  |  | БУЛДОЗЕР НА ГЪСЕНИЧЕН ТРАКТОР С ХИДР.УПРАВЛ. | мсм | 0.0034 | 380 |  |  | 1 | 1.292 | 1.292
ДОП.РАЗХОДИ:
|  |  | доп.р.механизация (%) |  | 30 |  |  |  |  | 0.3876 | 0.3876
|  |  | всичко преки | [6 empty] | 1.292 | 1.292
|  |  | общо допълнителни р-ди | [6 empty] | 0.3876 | 0.3876
|  |  | начисления (%) |  | 10 |  |  |  |  | 0.16796 | 0.16796
|  |  | Обща цена : | [6 empty] | 1.8476 | 1.8476
N.40 |  |  | Дъждовален апарат R=1.2м 360гр | бр. | 49
МАТЕРИАЛИ:
[5 empty] | р.н. | цена | % ДСР | кр.цена | коеф | ст-ст
|  |  | Дъждовален апарат R=1.2м 360гр | бр. | 1 | 25 | 0 | 25 | 1 | 25 | 25
ТРУД :
|  |  | РАБОТНИК - I ст. | ч.ч. | 0.25 | 3.5 |  |  | 1 | 0.875 | 0.875
ДОП.РАЗХОДИ:
|  |  | доп.р.материали (%) |  | 10 |  |  |  |  | 2.5 | 2.5
|  |  | доп.р-ди труд (%) |  | 95 |  |  |  |  | 0.83125 | 0.83125
|  |  | всичко преки | [6 empty] | 25.875 | 25.875
|  |  | общо допълнителни р-ди | [6 empty] | 3.3312 | 3.3312
|  |  | начисления (%) |  | 10 |  |  |  |  | 2.9206 | 2.9206
|  |  | Обща цена : | [6 empty] | 32.1269 | 32.1269
N.41 |  |  | Дъждовален апарат R=1.2м 180гр | бр. | 203
МАТЕРИАЛИ:
[5 empty] | р.н. | цена | % ДСР | кр.цена | коеф | ст-ст
|  |  | Дъждовален апарат R=1.2м 180гр | бр. | 1 | 23 | 0 | 23 | 1 | 23 | 23
ТРУД :
|  |  | РАБОТНИК - I ст. | ч.ч. | 0.25 | 3.5 |  |  | 1 | 0.875 | 0.875
ДОП.РАЗХОДИ:
|  |  | доп.р.материали (%) |  | 10 |  |  |  |  | 2.3 | 2.3
|  |  | доп.р-ди труд (%) |  | 95 |  |  |  |  | 0.83125 | 0.83125
|  |  | всичко преки | [6 empty] | 23.875 | 23.875
|  |  | общо допълнителни р-ди | [6 empty] | 3.1313 | 3.1313
|  |  | начисления (%) |  | 10 |  |  |  |  | 2.7006 | 2.7006
|  |  | Обща цена : | [6 empty] | 29.7069 | 29.7069
N.42 |  |  | Дъждовален апарат R=1.2м 90гр | бр. | 9
МАТЕРИАЛИ:
[5 empty] | р.н. | цена | % ДСР | кр.цена | коеф | ст-ст
|  |  | Дъждовален апарат R=1.2м 90гр | бр. | 1 | 20 | 0 | 20 | 1 | 20 | 20
ТРУД :
|  |  | РАБОТНИК - I ст. | ч.ч. | 0.25 | 3.5 |  |  | 1 | 0.875 | 0.875
ДОП.РАЗХОДИ:
|  |  | доп.р.материали (%) |  | 10 |  |  |  |  | 2 | 2
|  |  | доп.р-ди труд (%) |  | 95 |  |  |  |  | 0.83125 | 0.83125
|  |  | всичко преки | [6 empty] | 20.875 | 20.875
|  |  | общо допълнителни р-ди | [6 empty] | 2.8312 | 2.8312
|  |  | начисления (%) |  | 10 |  |  |  |  | 2.3706 | 2.3706
|  |  | Обща цена : | [6 empty] | 26.0769 | 26.0769
N.43 |  |  | Дъждовален апарат R=1.5м 360гр | бр. | 17
МАТЕРИАЛИ:
[5 empty] | р.н. | цена | % ДСР | кр.цена | коеф | ст-ст
|  |  | Дъждовален апарат R=1.5м 360гр | бр. | 1 | 29 | 0 | 29 | 1 | 29 | 29
ТРУД :
|  |  | РАБОТНИК - I ст. | ч.ч. | 0.25 | 3.5 |  |  | 1 | 0.875 | 0.875
ДОП.РАЗХОДИ:
|  |  | доп.р.материали (%) |  | 10 |  |  |  |  | 2.9 | 2.9
|  |  | доп.р-ди труд (%) |  | 95 |  |  |  |  | 0.83125 | 0.83125
|  |  | всичко преки | [6 empty] | 29.875 | 29.875
|  |  | общо допълнителни р-ди | [6 empty] | 3.7313 | 3.7313
|  |  | начисления (%) |  | 10 |  |  |  |  | 3.3606 | 3.3606
|  |  | Обща цена : | [6 empty] | 36.9669 | 36.9669
N.44 |  |  | Дъждовален апарат R=1.5м 180гр | бр. | 57
МАТЕРИАЛИ:
[5 empty] | р.н. | цена | % ДСР | кр.цена | коеф | ст-ст
|  |  | Дъждовален апарат R=1.5м 180гр | бр. | 1 | 26 | 0 | 26 | 1 | 26 | 26
ТРУД :
|  |  | РАБОТНИК - I ст. | ч.ч. | 0.25 | 3.5 |  |  | 1 | 0.875 | 0.875
ДОП.РАЗХОДИ:
|  |  | доп.р.материали (%) |  | 10 |  |  |  |  | 2.6 | 2.6
|  |  | доп.р-ди труд (%) |  | 95 |  |  |  |  | 0.83125 | 0.83125
|  |  | всичко преки | [6 empty] | 26.875 | 26.875
|  |  | общо допълнителни р-ди | [6 empty] | 3.4312 | 3.4313
|  |  | начисления (%) |  | 10 |  |  |  |  | 3.0306 | 3.0306
|  |  | Обща цена : | [6 empty] | 33.3369 | 33.3369
N.45 |  |  | Дъждовален апарат R=1.5м 90гр | бр. | 1
МАТЕРИАЛИ:
[5 empty] | р.н. | цена | % ДСР | кр.цена | коеф | ст-ст
|  |  | Дъждовален апарат R=1.5м 90гр | бр. | 1 | 24 | 0 | 24 | 1 | 24 | 24
ТРУД :
|  |  | РАБОТНИК - I ст. | ч.ч. | 0.25 | 3.5 |  |  | 1 | 0.875 | 0.875
ДОП.РАЗХОДИ:
|  |  | доп.р.материали (%) |  | 10 |  |  |  |  | 2.4 | 2.4
|  |  | доп.р-ди труд (%) |  | 95 |  |  |  |  | 0.83125 | 0.83125
|  |  | всичко преки | [6 empty] | 24.875 | 24.875
|  |  | общо допълнителни р-ди | [6 empty] | 3.2313 | 3.2313
|  |  | начисления (%) |  | 10 |  |  |  |  | 2.8106 | 2.8106
|  |  | Обща цена : | [6 empty] | 30.9169 | 30.9169
N.46 |  |  | Дъждовален апарат R=1.8м 360гр | бр. | 20
МАТЕРИАЛИ:
[5 empty] | р.н. | цена | % ДСР | кр.цена | коеф | ст-ст
|  |  | Дъждовален апарат R=1.8м 360гр | бр. | 1 | 32 | 0 | 32 | 1 | 32 | 32
ТРУД :
|  |  | РАБОТНИК - I ст. | ч.ч. | 0.25 | 3.5 |  |  | 1 | 0.875 | 0.875
ДОП.РАЗХОДИ:
|  |  | доп.р.материали (%) |  | 10 |  |  |  |  | 3.2 | 3.2
|  |  | доп.р-ди труд (%) |  | 95 |  |  |  |  | 0.83125 | 0.83125
|  |  | всичко преки | [6 empty] | 32.875 | 32.875
|  |  | общо допълнителни р-ди | [6 empty] | 4.0312 | 4.0312
|  |  | начисления (%) |  | 10 |  |  |  |  | 3.6906 | 3.6906
|  |  | Обща цена : | [6 empty] | 40.5969 | 40.5969
N.47 |  |  | Дъждовален апарат R=1.8м 180гр | бр. | 77
МАТЕРИАЛИ:
[5 empty] | р.н. | цена | % ДСР | кр.цена | коеф | ст-ст
|  |  | Дъждовален апарат R=1.8м 180гр | бр. | 1 | 28 | 0 | 28 | 1 | 28 | 28
ТРУД :
|  |  | РАБОТНИК - I ст. | ч.ч. | 0.25 | 3.5 |  |  | 1 | 0.875 | 0.875
ДОП.РАЗХОДИ:
|  |  | доп.р.материали (%) |  | 10 |  |  |  |  | 2.8 | 2.8
|  |  | доп.р-ди труд (%) |  | 95 |  |  |  |  | 0.83125 | 0.83125
|  |  | всичко преки | [6 empty] | 28.875 | 28.875
|  |  | общо допълнителни р-ди | [6 empty] | 3.6313 | 3.6313
|  |  | начисления (%) |  | 10 |  |  |  |  | 3.2506 | 3.2506
|  |  | Обща цена : | [6 empty] | 35.7569 | 35.7569
N.48 |  |  | Дъждовален апарат R=1.8м 120гр | бр. | 3
МАТЕРИАЛИ:
[5 empty] | р.н. | цена | % ДСР | кр.цена | коеф | ст-ст
|  |  | Дъждовален апарат R=1.8м 120гр | бр. | 1 | 26 | 0 | 26 | 1 | 26 | 26
ТРУД :
|  |  | РАБОТНИК - I ст. | ч.ч. | 0.25 | 3.5 |  |  | 1 | 0.875 | 0.875
ДОП.РАЗХОДИ:
|  |  | доп.р.материали (%) |  | 10 |  |  |  |  | 2.6 | 2.6
|  |  | доп.р-ди труд (%) |  | 95 |  |  |  |  | 0.83125 | 0.83125
|  |  | всичко преки | [6 empty] | 26.875 | 26.875
|  |  | общо допълнителни р-ди | [6 empty] | 3.4312 | 3.4313
|  |  | начисления (%) |  | 10 |  |  |  |  | 3.0306 | 3.0306
|  |  | Обща цена : | [6 empty] | 33.3369 | 33.3369
N.49 |  |  | Дъждовален апарат R=1.8м 90гр | бр. | 3
МАТЕРИАЛИ:
[5 empty] | р.н. | цена | % ДСР | кр.цена | коеф | ст-ст
|  |  | Дъждовален апарат R=1.8м 90гр | бр. | 1 | 24 | 0 | 24 | 1 | 24 | 24
ТРУД :
|  |  | РАБОТНИК - I ст. | ч.ч. | 0.25 | 3.5 |  |  | 1 | 0.875 | 0.875
ДОП.РАЗХОДИ:
|  |  | доп.р.материали (%) |  | 10 |  |  |  |  | 2.4 | 2.4
|  |  | доп.р-ди труд (%) |  | 95 |  |  |  |  | 0.83125 | 0.83125
|  |  | всичко преки | [6 empty] | 24.875 | 24.875
|  |  | общо допълнителни р-ди | [6 empty] | 3.2313 | 3.2313
|  |  | начисления (%) |  | 10 |  |  |  |  | 2.8106 | 2.8106
|  |  | Обща цена : | [6 empty] | 30.9169 | 30.9169
N.50 |  |  | Дъждовален апарат R=2,1м 360гр | бр. | 30
МАТЕРИАЛИ:
[5 empty] | р.н. | цена | % ДСР | кр.цена | коеф | ст-ст
|  |  | Дъждовален апарат R=2,1м 360гр | бр. | 1 | 36 | 0 | 36 | 1 | 36 | 36
ТРУД :
|  |  | РАБОТНИК - I ст. | ч.ч. | 0.25 | 3.5 |  |  | 1 | 0.875 | 0.875
ДОП.РАЗХОДИ:
|  |  | доп.р.материали (%) |  | 10 |  |  |  |  | 3.6 | 3.6
|  |  | доп.р-ди труд (%) |  | 95 |  |  |  |  | 0.83125 | 0.83125
|  |  | всичко преки | [6 empty] | 36.875 | 36.875
|  |  | общо допълнителни р-ди | [6 empty] | 4.4313 | 4.4313
|  |  | начисления (%) |  | 10 |  |  |  |  | 4.1306 | 4.1306
|  |  | Обща цена : | [6 empty] | 45.4369 | 45.4369
N.51 |  |  | Дъждовален апарат R=2,1м 180гр | бр. | 100
МАТЕРИАЛИ:
[5 empty] | р.н. | цена | % ДСР | кр.цена | коеф | ст-ст
|  |  | Дъждовален апарат R=2,1м 180гр | бр. | 1 | 34 | 0 | 34 | 1 | 34 | 34
ТРУД :
|  |  | РАБОТНИК - I ст. | ч.ч. | 0.25 | 3.5 |  |  | 1 | 0.875 | 0.875
ДОП.РАЗХОДИ:
|  |  | доп.р.материали (%) |  | 10 |  |  |  |  | 3.4 | 3.4
|  |  | доп.р-ди труд (%) |  | 95 |  |  |  |  | 0.83125 | 0.83125
|  |  | всичко преки | [6 empty] | 34.875 | 34.875
|  |  | общо допълнителни р-ди | [6 empty] | 4.2313 | 4.2313
|  |  | начисления (%) |  | 10 |  |  |  |  | 3.9106 | 3.9106
|  |  | Обща цена : | [6 empty] | 43.0169 | 43.0169
N.52 |  |  | Дъждовален апарат R=2,1м 120гр | бр. | 2
МАТЕРИАЛИ:
[5 empty] | р.н. | цена | % ДСР | кр.цена | коеф | ст-ст
|  |  | Дъждовален апарат R=2,1м 120гр | бр. | 1 | 32 | 0 | 32 | 1 | 32 | 32
ТРУД :
|  |  | РАБОТНИК - I ст. | ч.ч. | 0.25 | 3.5 |  |  | 1 | 0.875 | 0.875
ДОП.РАЗХОДИ:
|  |  | доп.р.материали (%) |  | 10 |  |  |  |  | 3.2 | 3.2
|  |  | доп.р-ди труд (%) |  | 95 |  |  |  |  | 0.83125 | 0.83125
|  |  | всичко преки | [6 empty] | 32.875 | 32.875
|  |  | общо допълнителни р-ди | [6 empty] | 4.0312 | 4.0312
|  |  | начисления (%) |  | 10 |  |  |  |  | 3.6906 | 3.6906
|  |  | Обща цена : | [6 empty] | 40.5969 | 40.5969
N.53 |  |  | Дъждовален апарат R=2,1м 90гр | бр. | 9
МАТЕРИАЛИ:
[5 empty] | р.н. | цена | % ДСР | кр.цена | коеф | ст-ст
|  |  | Дъждовален апарат R=2,1м 90гр | бр. | 1 | 30 | 0 | 30 | 1 | 30 | 30
ТРУД :
|  |  | РАБОТНИК - I ст. | ч.ч. | 0.25 | 3.5 |  |  | 1 | 0.875 | 0.875
ДОП.РАЗХОДИ:
|  |  | доп.р.материали (%) |  | 10 |  |  |  |  | 3 | 3
|  |  | доп.р-ди труд (%) |  | 95 |  |  |  |  | 0.83125 | 0.83125
|  |  | всичко преки | [6 empty] | 30.875 | 30.875
|  |  | общо допълнителни р-ди | [6 empty] | 3.8312 | 3.8312
|  |  | начисления (%) |  | 10 |  |  |  |  | 3.4706 | 3.4706
|  |  | Обща цена : | [6 empty] | 38.1769 | 38.1769
N.54 |  |  | Дъждовален апарат R=2,4м 360гр | бр. | 15
МАТЕРИАЛИ:
[5 empty] | р.н. | цена | % ДСР | кр.цена | коеф | ст-ст
|  |  | Дъждовален апарат R=2,4м 360гр | бр. | 1 | 40 | 0 | 40 | 1 | 40 | 40
ТРУД :
|  |  | РАБОТНИК - I ст. | ч.ч. | 0.25 | 3.5 |  |  | 1 | 0.875 | 0.875
ДОП.РАЗХОДИ:
|  |  | доп.р.материали (%) |  | 10 |  |  |  |  | 4 | 4
|  |  | доп.р-ди труд (%) |  | 95 |  |  |  |  | 0.83125 | 0.83125
|  |  | всичко преки | [6 empty] | 40.875 | 40.875
|  |  | общо допълнителни р-ди | [6 empty] | 4.8312 | 4.8312
|  |  | начисления (%) |  | 10 |  |  |  |  | 4.5706 | 4.5706
|  |  | Обща цена : | [6 empty] | 50.2769 | 50.2769
N.55 |  |  | Дъждовален апарат R=2,4м 180гр | бр. | 53
МАТЕРИАЛИ:
[5 empty] | р.н. | цена | % ДСР | кр.цена | коеф | ст-ст
|  |  | Дъждовален апарат R=2,4м 180гр | бр. | 1 | 38 | 0 | 38 | 1 | 38 | 38
ТРУД :
|  |  | РАБОТНИК - I ст. | ч.ч. | 0.25 | 3.5 |  |  | 1 | 0.875 | 0.875
ДОП.РАЗХОДИ:
|  |  | доп.р.материали (%) |  | 10 |  |  |  |  | 3.8 | 3.8
|  |  | доп.р-ди труд (%) |  | 95 |  |  |  |  | 0.83125 | 0.83125
|  |  | всичко преки | [6 empty] | 38.875 | 38.875
|  |  | общо допълнителни р-ди | [6 empty] | 4.6312 | 4.6313
|  |  | начисления (%) |  | 10 |  |  |  |  | 4.3506 | 4.3506
|  |  | Обща цена : | [6 empty] | 47.8569 | 47.8569
N.56 |  |  | Дъждовален апарат R=2,4м 120гр | бр. | 2
МАТЕРИАЛИ:
[5 empty] | р.н. | цена | % ДСР | кр.цена | коеф | ст-ст
|  |  | Дъждовален апарат R=2,4м 120гр | бр. | 1 | 36 | 0 | 36 | 1 | 36 | 36
ТРУД :
|  |  | РАБОТНИК - I ст. | ч.ч. | 0.25 | 3.5 |  |  | 1 | 0.875 | 0.875
ДОП.РАЗХОДИ:
|  |  | доп.р.материали (%) |  | 10 |  |  |  |  | 3.6 | 3.6
|  |  | доп.р-ди труд (%) |  | 95 |  |  |  |  | 0.83125 | 0.83125
|  |  | всичко преки | [6 empty] | 36.875 | 36.875
|  |  | общо допълнителни р-ди | [6 empty] | 4.4313 | 4.4313
|  |  | начисления (%) |  | 10 |  |  |  |  | 4.1306 | 4.1306
|  |  | Обща цена : | [6 empty] | 45.4369 | 45.4369
N.57 |  |  | Дъждовален апарат R=2,4м 90гр | бр. | 7
МАТЕРИАЛИ:
[5 empty] | р.н. | цена | % ДСР | кр.цена | коеф | ст-ст
|  |  | Дъждовален апарат R=2,4м 90гр | бр. | 1 | 34 | 0 | 34 | 1 | 34 | 34
ТРУД :
|  |  | РАБОТНИК - I ст. | ч.ч. | 0.25 | 3.5 |  |  | 1 | 0.875 | 0.875
ДОП.РАЗХОДИ:
|  |  | доп.р.материали (%) |  | 10 |  |  |  |  | 3.4 | 3.4
|  |  | доп.р-ди труд (%) |  | 95 |  |  |  |  | 0.83125 | 0.83125
|  |  | всичко преки | [6 empty] | 34.875 | 34.875
|  |  | общо допълнителни р-ди | [6 empty] | 4.2313 | 4.2313
|  |  | начисления (%) |  | 10 |  |  |  |  | 3.9106 | 3.9106
|  |  | Обща цена : | [6 empty] | 43.0169 | 43.0169
N.58 |  |  | Дъждовален апарат R=2,6м 360гр | бр. | 7
МАТЕРИАЛИ:
[5 empty] | р.н. | цена | % ДСР | кр.цена | коеф | ст-ст
|  |  | Дъждовален апарат R=2,6м 360гр | бр. | 1 | 46 | 0 | 46 | 1 | 46 | 46
ТРУД :
|  |  | РАБОТНИК - I ст. | ч.ч. | 0.25 | 3.5 |  |  | 1 | 0.875 | 0.875
ДОП.РАЗХОДИ:
|  |  | доп.р.материали (%) |  | 10 |  |  |  |  | 4.6 | 4.6
|  |  | доп.р-ди труд (%) |  | 95 |  |  |  |  | 0.83125 | 0.83125
|  |  | всичко преки | [6 empty] | 46.875 | 46.875
|  |  | общо допълнителни р-ди | [6 empty] | 5.4313 | 5.4313
|  |  | начисления (%) |  | 10 |  |  |  |  | 5.2306 | 5.2306
|  |  | Обща цена : | [6 empty] | 57.5369 | 57.5369
N.59 |  |  | Дъждовален апарат R=2,6м 180гр | бр. | 21
МАТЕРИАЛИ:
[5 empty] | р.н. | цена | % ДСР | кр.цена | коеф | ст-ст
|  |  | Дъждовален апарат R=2,6м 180гр | бр. | 1 | 42 | 0 | 42 | 1 | 42 | 42
ТРУД :
|  |  | РАБОТНИК - I ст. | ч.ч. | 0.25 | 3.5 |  |  | 1 | 0.875 | 0.875
ДОП.РАЗХОДИ:
|  |  | доп.р.материали (%) |  | 10 |  |  |  |  | 4.2 | 4.2
|  |  | доп.р-ди труд (%) |  | 95 |  |  |  |  | 0.83125 | 0.83125
|  |  | всичко преки | [6 empty] | 42.875 | 42.875
|  |  | общо допълнителни р-ди | [6 empty] | 5.0312 | 5.0312
|  |  | начисления (%) |  | 10 |  |  |  |  | 4.7906 | 4.7906
|  |  | Обща цена : | [6 empty] | 52.6969 | 52.6969
N.60 |  |  | Дъждовален апарат R=2,6м 90гр | бр. | 1
МАТЕРИАЛИ:
[5 empty] | р.н. | цена | % ДСР | кр.цена | коеф | ст-ст
|  |  | Дъждовален апарат R=2,6м 90гр | бр. | 1 | 40 | 0 | 40 | 1 | 40 | 40
ТРУД :
|  |  | РАБОТНИК - I ст. | ч.ч. | 0.25 | 3.5 |  |  | 1 | 0.875 | 0.875
ДОП.РАЗХОДИ:
|  |  | доп.р.материали (%) |  | 10 |  |  |  |  | 4 | 4
|  |  | доп.р-ди труд (%) |  | 95 |  |  |  |  | 0.83125 | 0.83125
|  |  | всичко преки | [6 empty] | 40.875 | 40.875
|  |  | общо допълнителни р-ди | [6 empty] | 4.8312 | 4.8312
|  |  | начисления (%) |  | 10 |  |  |  |  | 4.5706 | 4.5706
|  |  | Обща цена : | [6 empty] | 50.2769 | 50.2769
N.61 |  |  | Дъждовален апарат R=2,7м 360гр | бр. | 1
МАТЕРИАЛИ:
[5 empty] | р.н. | цена | % ДСР | кр.цена | коеф | ст-ст
|  |  | Дъждовален апарат R=2,7м 360гр | бр. | 1 | 50 | 0 | 50 | 1 | 50 | 50
ТРУД :
|  |  | РАБОТНИК - I ст. | ч.ч. | 0.25 | 3.5 |  |  | 1 | 0.875 | 0.875
ДОП.РАЗХОДИ:
|  |  | доп.р.материали (%) |  | 10 |  |  |  |  | 5 | 5
|  |  | доп.р-ди труд (%) |  | 95 |  |  |  |  | 0.83125 | 0.83125
|  |  | всичко преки | [6 empty] | 50.875 | 50.875
|  |  | общо допълнителни р-ди | [6 empty] | 5.8312 | 5.8312
|  |  | начисления (%) |  | 10 |  |  |  |  | 5.6706 | 5.6706
|  |  | Обща цена : | [6 empty] | 62.3769 | 62.3769
N.62 |  |  | Дъждовален апарат R=2,7м 180гр | бр. | 10
МАТЕРИАЛИ:
[5 empty] | р.н. | цена | % ДСР | кр.цена | коеф | ст-ст
|  |  | Дъждовален апарат R=2,7м 180гр | бр. | 1 | 48 | 0 | 48 | 1 | 48 | 48
ТРУД :
|  |  | РАБОТНИК - I ст. | ч.ч. | 0.25 | 3.5 |  |  | 1 | 0.875 | 0.875
ДОП.РАЗХОДИ:
|  |  | доп.р.материали (%) |  | 10 |  |  |  |  | 4.8 | 4.8
|  |  | доп.р-ди труд (%) |  | 95 |  |  |  |  | 0.83125 | 0.83125
|  |  | всичко преки | [6 empty] | 48.875 | 48.875
|  |  | общо допълнителни р-ди | [6 empty] | 5.6312 | 5.6312
|  |  | начисления (%) |  | 10 |  |  |  |  | 5.4506 | 5.4506
|  |  | Обща цена : | [6 empty] | 59.9569 | 59.9569
N.63 |  |  | Дъждовален апарат R=2,7м 120гр | бр. | 1
МАТЕРИАЛИ:
[5 empty] | р.н. | цена | % ДСР | кр.цена | коеф | ст-ст
|  |  | Дъждовален апарат R=2,7м 120гр | бр. | 1 | 46 | 0 | 46 | 1 | 46 | 46
ТРУД :
|  |  | РАБОТНИК - I ст. | ч.ч. | 0.25 | 3.5 |  |  | 1 | 0.875 | 0.875
ДОП.РАЗХОДИ:
|  |  | доп.р.материали (%) |  | 10 |  |  |  |  | 4.6 | 4.6
|  |  | доп.р-ди труд (%) |  | 95 |  |  |  |  | 0.83125 | 0.83125
|  |  | всичко преки | [6 empty] | 46.875 | 46.875
|  |  | общо допълнителни р-ди | [6 empty] | 5.4313 | 5.4313
|  |  | начисления (%) |  | 10 |  |  |  |  | 5.2306 | 5.2306
|  |  | Обща цена : | [6 empty] | 57.5369 | 57.5369
N.64 |  |  | Дъждовален апарат R=2,7м 90гр | бр. | 1
МАТЕРИАЛИ:
[5 empty] | р.н. | цена | % ДСР | кр.цена | коеф | ст-ст
|  |  | Дъждовален апарат R=2,7м 90гр | бр. | 1 | 44 | 0 | 44 | 1 | 44 | 44
ТРУД :
|  |  | РАБОТНИК - I ст. | ч.ч. | 0.25 | 3.5 |  |  | 1 | 0.875 | 0.875
ДОП.РАЗХОДИ:
|  |  | доп.р.материали (%) |  | 10 |  |  |  |  | 4.4 | 4.4
|  |  | доп.р-ди труд (%) |  | 95 |  |  |  |  | 0.83125 | 0.83125
|  |  | всичко преки | [6 empty] | 44.875 | 44.875
|  |  | общо допълнителни р-ди | [6 empty] | 5.2313 | 5.2313
|  |  | начисления (%) |  | 10 |  |  |  |  | 5.0106 | 5.0106
|  |  | Обща цена : | [6 empty] | 55.1169 | 55.1169
N.65 |  |  | Дъждовален апарат R=3,0м 180гр | бр. | 14
МАТЕРИАЛИ:
[5 empty] | р.н. | цена | % ДСР | кр.цена | коеф | ст-ст
|  |  | Дъждовален апарат R=3,0м 180гр | бр. | 1 | 54 | 0 | 54 | 1 | 54 | 54
ТРУД :
|  |  | РАБОТНИК - I ст. | ч.ч. | 0.25 | 3.5 |  |  | 1 | 0.875 | 0.875
ДОП.РАЗХОДИ:
|  |  | доп.р.материали (%) |  | 10 |  |  |  |  | 5.4 | 5.4
|  |  | доп.р-ди труд (%) |  | 95 |  |  |  |  | 0.83125 | 0.83125
|  |  | всичко преки | [6 empty] | 54.875 | 54.875
|  |  | общо допълнителни р-ди | [6 empty] | 6.2313 | 6.2313
|  |  | начисления (%) |  | 10 |  |  |  |  | 6.1106 | 6.1106
|  |  | Обща цена : | [6 empty] | 67.2169 | 67.2169
N.66 |  |  | Дъждовален апарат R=3,0м 90гр | бр. | 3
МАТЕРИАЛИ:
[5 empty] | р.н. | цена | % ДСР | кр.цена | коеф | ст-ст
|  |  | Дъждовален апарат R=3,0м 90гр | бр. | 1 | 48 | 0 | 48 | 1 | 48 | 48
ТРУД :
|  |  | РАБОТНИК - I ст. | ч.ч. | 0.25 | 3.5 |  |  | 1 | 0.875 | 0.875
ДОП.РАЗХОДИ:
|  |  | доп.р.материали (%) |  | 10 |  |  |  |  | 4.8 | 4.8
|  |  | доп.р-ди труд (%) |  | 95 |  |  |  |  | 0.83125 | 0.83125
|  |  | всичко преки | [6 empty] | 48.875 | 48.875
|  |  | общо допълнителни р-ди | [6 empty] | 5.6312 | 5.6312
|  |  | начисления (%) |  | 10 |  |  |  |  | 5.4506 | 5.4506
|  |  | Обща цена : | [6 empty] | 59.9569 | 59.9569
N.67 |  |  | Дъждовален апарат R=3,4м 180гр | бр. | 10
МАТЕРИАЛИ:
[5 empty] | р.н. | цена | % ДСР | кр.цена | коеф | ст-ст
|  |  | Дъждовален апарат R=3,4м 180гр | бр. | 1 | 58 | 0 | 58 | 1 | 58 | 58
ТРУД :
|  |  | РАБОТНИК - I ст. | ч.ч. | 0.25 | 3.5 |  |  | 1 | 0.875 | 0.875
ДОП.РАЗХОДИ:
|  |  | доп.р.материали (%) |  | 10 |  |  |  |  | 5.8 | 5.8
|  |  | доп.р-ди труд (%) |  | 95 |  |  |  |  | 0.83125 | 0.83125
|  |  | всичко преки | [6 empty] | 58.875 | 58.875
|  |  | общо допълнителни р-ди | [6 empty] | 6.6312 | 6.6312
|  |  | начисления (%) |  | 10 |  |  |  |  | 6.5506 | 6.5506
|  |  | Обща цена : | [6 empty] | 72.0569 | 72.0569
N.68 |  |  | Дъждовален апарат R=3,4м 90гр | бр. | 1
МАТЕРИАЛИ:
[5 empty] | р.н. | цена | % ДСР | кр.цена | коеф | ст-ст
|  |  | Дъждовален апарат R=3,4м 90гр | бр. | 1 | 56 | 0 | 56 | 1 | 56 | 56
ТРУД :
|  |  | РАБОТНИК - I ст. | ч.ч. | 0.25 | 3.5 |  |  | 1 | 0.875 | 0.875
ДОП.РАЗХОДИ:
|  |  | доп.р.материали (%) |  | 10 |  |  |  |  | 5.6 | 5.6
|  |  | доп.р-ди труд (%) |  | 95 |  |  |  |  | 0.83125 | 0.83125
|  |  | всичко преки | [6 empty] | 56.875 | 56.875
|  |  | общо допълнителни р-ди | [6 empty] | 6.4313 | 6.4313
|  |  | начисления (%) |  | 10 |  |  |  |  | 6.3306 | 6.3306
|  |  | Обща цена : | [6 empty] | 69.6369 | 69.6369
N.69 |  |  | Разпределителна шахта за капково и дъждовно напояване | бр. | 24
МАТЕРИАЛИ:
[5 empty] | р.н. | цена | % ДСР | кр.цена | коеф | ст-ст
|  |  | Разпределителна шахта за капково и дъждовно напояване | бр. | 1 | 52 | 0 | 52 | 1 | 52 | 52
ТРУД :
|  |  | РАБОТНИК - I ст. | ч.ч. | 1.56 | 3.5 |  |  | 1 | 5.46 | 5.46
ДОП.РАЗХОДИ:
|  |  | доп.р.материали (%) |  | 10 |  |  |  |  | 5.2 | 5.2
|  |  | доп.р-ди труд (%) |  | 95 |  |  |  |  | 5.187 | 5.187
|  |  | всичко преки | [6 empty] | 57.46 | 57.46
|  |  | общо допълнителни р-ди | [6 empty] | 10.387 | 10.387
|  |  | начисления (%) |  | 10 |  |  |  |  | 6.7847 | 6.7847
|  |  | Обща цена : | [6 empty] | 74.6317 | 74.6317
N.70 |  |  | Разпределителна шахта за капково напояване | бр. | 6
МАТЕРИАЛИ:
[5 empty] | р.н. | цена | % ДСР | кр.цена | коеф | ст-ст
|  |  | Разпределителна шахта за капково напояване | бр. | 1 | 35 | 0 | 35 | 1 | 35 | 35
ТРУД :
|  |  | РАБОТНИК - I ст. | ч.ч. | 1.365 | 3.5 |  |  | 1 | 4.7775 | 4.7775
ДОП.РАЗХОДИ:
|  |  | доп.р.материали (%) |  | 10 |  |  |  |  | 3.5 | 3.5
|  |  | доп.р-ди труд (%) |  | 95 |  |  |  |  | 4.5386 | 4.5386
|  |  | всичко преки | [6 empty] | 39.7775 | 39.7775
|  |  | общо допълнителни р-ди | [6 empty] | 8.0386 | 8.0386
|  |  | начисления (%) |  | 10 |  |  |  |  | 4.7816 | 4.7816
|  |  | Обща цена : | [6 empty] | 52.5977 | 52.5977
N.71 | '*000000016 |  | Доставка и монтаж маркучи ф16/30cm/2l/h за капково напояване | м | 8545
МАТЕРИАЛИ:
[5 empty] | р.н. | цена | % ДСР | кр.цена | коеф | ст-ст
|  |  | Маркучи ф16/30cm/2l/h за капково напояване | м | 1 | 0.26 | 0 | 0.26 | 1 | 0.26 | 0.26
ТРУД :
|  |  | РАБОТНИК - I ст. | ч.ч. | 0.8 | 3.5 |  |  | 1 | 2.8 | 2.8
ДОП.РАЗХОДИ:
|  |  | доп.р.материали (%) |  | 10 |  |  |  |  | 0.026 | 0.026
|  |  | доп.р-ди труд (%) |  | 95 |  |  |  |  | 2.66 | 2.66
|  |  | всичко преки | [6 empty] | 3.06 | 3.06
|  |  | общо допълнителни р-ди | [6 empty] | 2.686 | 2.686
|  |  | начисления (%) |  | 10 |  |  |  |  | 0.5746 | 0.5746
|  |  | Обща цена : | [6 empty] | 6.3206 | 6.3206
N.72 | '8255081025 | 09-50-002 | Доставка и монтаж полипропиленови тръби на ф 25 мм | м | 937
МАТЕРИАЛИ:
[5 empty] | р.н. | цена | % ДСР | кр.цена | коеф | ст-ст
|  | 115809 | СПИРТ | л. | 0.002 | 2.5 | 0 | 2.5 | 1 | 0.005 | 0.005
|  | 364669 | КОНЦИ | кг | 0.001 | 2.5 | 0 | 2.5 | 1 | 0.0025 | 0.0025
|  | 1597906796 | Тръби полипропилен ф 25 мм | м | 1.015 | 0.79 | 0 | 0.79 | 1 | 0.80185 | 0.80185
|  |  | фасонни части за ф25 | бр. | 2 | 1.3 | 0 | 1.3 | 1 | 2.6 | 2.6
[10 empty] | 3.4093 | 3.4093
МЕХАНИЗАЦИЯ :
|  |  | АПАРАТ ЗА ЧЕЛНО ЗАВАРЯВАНЕ | мсм | 0.003 | 50 |  |  | 1 | 0.15 | 0.15
|  |  | Ел.агрегат | мсм | 0.003 | 50 |  |  | 1 | 0.15 | 0.15
[10 empty] | 0.3 | 0.3
ТРУД :
|  |  | Монтажник 1ст. - I ст. | ч.ч. | 0.105 | 3.5 |  |  | 1 | 0.3675 | 0.3675
|  |  | Монтажник 2ст. - I ст. | ч.ч. | 0.081 | 3.5 |  |  | 1 | 0.2835 | 0.2835
|  |  | Заварчик 3ст. - I ст. | ч.ч. | 0.024 | 3.5 |  |  | 1 | 0.084 | 0.084
|  |  | Работник 1ст. - I ст. | ч.ч. | 0.035 | 3.5 |  |  | 1 | 0.1225 | 0.1225
[10 empty] | 0.8575 | 0.8575
ДОП.РАЗХОДИ:
|  |  | доп.р.материали (%) |  | 10 |  |  |  |  | 0.34093 | 0.34093
|  |  | доп.р.механизация (%) |  | 30 |  |  |  |  | 0.09 | 0.09
|  |  | доп.р-ди труд (%) |  | 95 |  |  |  |  | 0.81463 | 0.81463
|  |  | всичко преки | [6 empty] | 4.5668 | 4.5668
|  |  | общо допълнителни р-ди | [6 empty] | 1.2456 | 1.2456
|  |  | начисления (%) |  | 10 |  |  |  |  | 0.58124 | 0.58124
|  |  | Обща цена : | [6 empty] | 6.3937 | 6.3937
N.73 | '8255085032 | 09-50-060 | Доставка и монтаж полипропиленови тръби на ф 32мм | м | 468
МАТЕРИАЛИ:
[5 empty] | р.н. | цена | % ДСР | кр.цена | коеф | ст-ст
|  | 115809 | СПИРТ | л. | 0.002 | 2.5 | 0 | 2.5 | 1 | 0.005 | 0.005
|  | 364669 | КОНЦИ | кг | 0.001 | 2.5 | 0 | 2.5 | 1 | 0.0025 | 0.0025
|  | 974798241 | Тръби полиетиленови ф 32 мм | м | 1.015 | 1.25 | 0 | 1.25 | 1 | 1.2688 | 1.2687
|  |  | фасонни части за ф32 | бр. | 2 | 1.5 | 0 | 1.5 | 1 | 3 | 3
[10 empty] | 4.2763 | 4.2763
МЕХАНИЗАЦИЯ :
|  |  | АПАРАТ ЗА ЧЕЛНО ЗАВАРЯВАНЕ | мсм | 0.002 | 50 |  |  | 1 | 0.1 | 0.1
|  |  | Ел.агрегат | мсм | 0.002 | 50 |  |  | 1 | 0.1 | 0.1
[10 empty] | 0.2 | 0.2
ТРУД :
|  |  | Монтажник 1ст. - I ст. | ч.ч. | 0.1 | 3.5 |  |  | 1 | 0.35 | 0.35
|  |  | Монтажник 2ст. - I ст. | ч.ч. | 0.084 | 3.5 |  |  | 1 | 0.294 | 0.294
|  |  | Заварчик 3ст. - I ст. | ч.ч. | 0.016 | 3.5 |  |  | 1 | 0.056 | 0.056
|  |  | Работник 1ст. - I ст. | ч.ч. | 0.0333 | 3.5 |  |  | 1 | 0.11655 | 0.11655
[10 empty] | 0.81655 | 0.81655
ДОП.РАЗХОДИ:
|  |  | доп.р.материали (%) |  | 10 |  |  |  |  | 0.42762 | 0.42763
|  |  | доп.р.механизация (%) |  | 30 |  |  |  |  | 0.06 | 0.06
|  |  | доп.р-ди труд (%) |  | 95 |  |  |  |  | 0.77572 | 0.77572
|  |  | всичко преки | [6 empty] | 5.2928 | 5.2928
|  |  | общо допълнителни р-ди | [6 empty] | 1.2633 | 1.2633
|  |  | начисления (%) |  | 10 |  |  |  |  | 0.65561 | 0.65561
|  |  | Обща цена : | [6 empty] | 7.2118 | 7.2118
N.74 | '8255085032 | 09-50-060 | Доставка и монтаж полипропиленови тръби на ф 40мм | м | 493
МАТЕРИАЛИ:
[5 empty] | р.н. | цена | % ДСР | кр.цена | коеф | ст-ст
|  | 115809 | СПИРТ | л. | 0.002 | 2.5 | 0 | 2.5 | 1 | 0.005 | 0.005
|  | 364669 | КОНЦИ | кг | 0.001 | 2.5 | 0 | 2.5 | 1 | 0.0025 | 0.0025
|  |  | Тръби полипропиленови ф 40мм | м | 1.015 | 1.85 | 0 | 1.85 | 1 | 1.8778 | 1.8777
|  |  | фасонни части за ф40 | бр. | 2 | 2 | 0 | 2 | 1 | 4 | 4
[10 empty] | 5.8853 | 5.8853
МЕХАНИЗАЦИЯ :
|  |  | АПАРАТ ЗА ЧЕЛНО ЗАВАРЯВАНЕ | мсм | 0.002 | 50 |  |  | 1 | 0.1 | 0.1
|  |  | Ел.агрегат | мсм | 0.002 | 50 |  |  | 1 | 0.1 | 0.1
[10 empty] | 0.2 | 0.2
ТРУД :
|  |  | Монтажник 1ст. - I ст. | ч.ч. | 0.1 | 3.5 |  |  | 1 | 0.35 | 0.35
|  |  | Монтажник 2ст. - I ст. | ч.ч. | 0.084 | 3.5 |  |  | 1 | 0.294 | 0.294
|  |  | Заварчик 3ст. - I ст. | ч.ч. | 0.016 | 3.5 |  |  | 1 | 0.056 | 0.056
|  |  | Работник 1ст. - I ст. | ч.ч. | 0.0333 | 3.5 |  |  | 1 | 0.11655 | 0.11655
[10 empty] | 0.81655 | 0.81655
ДОП.РАЗХОДИ:
|  |  | доп.р.материали (%) |  | 10 |  |  |  |  | 0.58852 | 0.58852
|  |  | доп.р.механизация (%) |  | 30 |  |  |  |  | 0.06 | 0.06
|  |  | доп.р-ди труд (%) |  | 95 |  |  |  |  | 0.77572 | 0.77572
|  |  | всичко преки | [6 empty] | 6.9018 | 6.9018
|  |  | общо допълнителни р-ди | [6 empty] | 1.4243 | 1.4242
|  |  | начисления (%) |  | 10 |  |  |  |  | 0.8326 | 0.8326
|  |  | Обща цена : | [6 empty] | 9.1586 | 9.1587
N.75 | '8255085050 | 09-50-062 | Доставка и монтаж полипропиленови тръби на ф 50мм | м | 340
МАТЕРИАЛИ:
[5 empty] | р.н. | цена | % ДСР | кр.цена | коеф | ст-ст
|  | 115809 | СПИРТ | л. | 0.002 | 2.5 | 0 | 2.5 | 1 | 0.005 | 0.005
|  | 364669 | КОНЦИ | кг | 0.001 | 2.5 | 0 | 2.5 | 1 | 0.0025 | 0.0025
|  | 974798241 | Тръби полиетиленови ф 50 мм | м | 1.01 | 2.56 | 0 | 2.56 | 1 | 2.5856 | 2.5856
|  |  | фасонни части за ф50 | бр. | 2 | 2.5 | 0 | 2.5 | 1 | 5 | 5
[10 empty] | 7.5931 | 7.5931
МЕХАНИЗАЦИЯ :
|  |  | АПАРАТ ЗА ЧЕЛНО ЗАВАРЯВАНЕ | мсм | 0.002 | 50 |  |  | 1 | 0.1 | 0.1
|  |  | Ел.агрегат | мсм | 0.002 | 50 |  |  | 1 | 0.1 | 0.1
[10 empty] | 0.2 | 0.2
ТРУД :
|  |  | Монтажник 1ст. - I ст. | ч.ч. | 0.1 | 3.5 |  |  | 1 | 0.35 | 0.35
|  |  | Монтажник 2ст. - I ст. | ч.ч. | 0.084 | 3.5 |  |  | 1 | 0.294 | 0.294
|  |  | Заварчик 3ст. - I ст. | ч.ч. | 0.016 | 3.5 |  |  | 1 | 0.056 | 0.056
|  |  | Работник 1ст. - I ст. | ч.ч. | 0.0333 | 3.5 |  |  | 1 | 0.11655 | 0.11655
[10 empty] | 0.81655 | 0.81655
ДОП.РАЗХОДИ:
|  |  | доп.р.материали (%) |  | 10 |  |  |  |  | 0.75931 | 0.75931
|  |  | доп.р.механизация (%) |  | 30 |  |  |  |  | 0.06 | 0.06
|  |  | доп.р-ди труд (%) |  | 95 |  |  |  |  | 0.77572 | 0.77572
|  |  | всичко преки | [6 empty] | 8.6097 | 8.6097
|  |  | общо допълнителни р-ди | [6 empty] | 1.595 | 1.595
|  |  | начисления (%) |  | 10 |  |  |  |  | 1.0205 | 1.0205
|  |  | Обща цена : | [6 empty] | 11.2251 | 11.2252
N.76 | '8255085063 | 09-50-063 | Доставка и монтаж полипропиленови тръби на ф 63мм | м | 379
МАТЕРИАЛИ:
[5 empty] | р.н. | цена | % ДСР | кр.цена | коеф | ст-ст
|  | 115809 | СПИРТ | л. | 0.002 | 2.5 | 0 | 2.5 | 1 | 0.005 | 0.005
|  | 364669 | КОНЦИ | кг | 0.001 | 2.5 | 0 | 2.5 | 1 | 0.0025 | 0.0025
|  | 974798241 | Тръби полиетиленови ф 63 мм | м | 1.01 | 4.52 | 0 | 4.52 | 1 | 4.5652 | 4.5652
|  |  | фасонни части за ф 63 | бр. | 2 | 4.25 | 0 | 4.25 | 1 | 8.5 | 8.5
[10 empty] | 13.0727 | 13.0727
МЕХАНИЗАЦИЯ :
|  |  | АПАРАТ ЗА ЧЕЛНО ЗАВАРЯВАНЕ | мсм | 0.003 | 50 |  |  | 1 | 0.15 | 0.15
|  |  | Ел.агрегат | мсм | 0.003 | 50 |  |  | 1 | 0.15 | 0.15
[10 empty] | 0.3 | 0.3
ТРУД :
|  |  | Монтажник 1ст. - I ст. | ч.ч. | 0.21 | 3.5 |  |  | 1 | 0.735 | 0.735
|  |  | Монтажник 2ст. - I ст. | ч.ч. | 0.186 | 3.5 |  |  | 1 | 0.651 | 0.651
|  |  | Заварчик 3ст. - I ст. | ч.ч. | 0.024 | 3.5 |  |  | 1 | 0.084 | 0.084
|  |  | Работник 1ст. - I ст. | ч.ч. | 0.07 | 3.5 |  |  | 1 | 0.245 | 0.245
[10 empty] | 1.715 | 1.715
ДОП.РАЗХОДИ:
|  |  | доп.р.материали (%) |  | 10 |  |  |  |  | 1.3073 | 1.3073
|  |  | доп.р.механизация (%) |  | 30 |  |  |  |  | 0.09 | 0.09
|  |  | доп.р-ди труд (%) |  | 95 |  |  |  |  | 1.6293 | 1.6293
|  |  | всичко преки | [6 empty] | 15.0877 | 15.0877
|  |  | общо допълнителни р-ди | [6 empty] | 3.0265 | 3.0265
|  |  | начисления (%) |  | 10 |  |  |  |  | 1.8114 | 1.8114
|  |  | Обща цена : | [6 empty] | 19.9256 | 19.9256
N.77 | '8255085063 | 09-50-063 | Доставка и монтаж полипропиленови тръби на ф 75мм | м | 379
МАТЕРИАЛИ:
[5 empty] | р.н. | цена | % ДСР | кр.цена | коеф | ст-ст
|  | 115809 | СПИРТ | л. | 0.002 | 2.5 | 0 | 2.5 | 1 | 0.005 | 0.005
|  | 364669 | КОНЦИ | кг | 0.001 | 2.5 | 0 | 2.5 | 1 | 0.0025 | 0.0025
|  |  | Тръби полиетиленови на ф 75мм | м | 1.01 | 5.2 | 0 | 5.2 | 1 | 5.252 | 5.252
|  |  | фасонни части ф75 | бр. | 2 | 5.4 | 0 | 5.4 | 1 | 10.8 | 10.8
[10 empty] | 16.0595 | 16.0595
МЕХАНИЗАЦИЯ :
|  |  | АПАРАТ ЗА ЧЕЛНО ЗАВАРЯВАНЕ | мсм | 0.003 | 50 |  |  | 1 | 0.15 | 0.15
|  |  | Ел.агрегат | мсм | 0.003 | 50 |  |  | 1 | 0.15 | 0.15
[10 empty] | 0.3 | 0.3
ТРУД :
|  |  | Монтажник 1ст. - I ст. | ч.ч. | 0.21 | 3.5 |  |  | 1 | 0.735 | 0.735
|  |  | Монтажник 2ст. - I ст. | ч.ч. | 0.186 | 3.5 |  |  | 1 | 0.651 | 0.651
|  |  | Заварчик 3ст. - I ст. | ч.ч. | 0.024 | 3.5 |  |  | 1 | 0.084 | 0.084
|  |  | Работник 1ст. - I ст. | ч.ч. | 0.07 | 3.5 |  |  | 1 | 0.245 | 0.245
[10 empty] | 1.715 | 1.715
ДОП.РАЗХОДИ:
|  |  | доп.р.материали (%) |  | 10 |  |  |  |  | 1.6059 | 1.6059
|  |  | доп.р.механизация (%) |  | 30 |  |  |  |  | 0.09 | 0.09
|  |  | доп.р-ди труд (%) |  | 95 |  |  |  |  | 1.6293 | 1.6293
|  |  | всичко преки | [6 empty] | 18.0745 | 18.0745
|  |  | общо допълнителни р-ди | [6 empty] | 3.3252 | 3.3252
|  |  | начисления (%) |  | 10 |  |  |  |  | 2.14 | 2.14
|  |  | Обща цена : | [6 empty] | 23.5397 | 23.5397
N.78 | '8255085090 | 09-50-065 | Доставка и монтаж полипропиленови тръби на ф 90мм | м | 979
МАТЕРИАЛИ:
[5 empty] | р.н. | цена | % ДСР | кр.цена | коеф | ст-ст
|  | 115809 | СПИРТ | л. | 0.003 | 2.5 | 0 | 2.5 | 1 | 0.0075 | 0.0075
|  | 364669 | КОНЦИ | кг | 0.002 | 2.5 | 0 | 2.5 | 1 | 0.005 | 0.005
|  | 974798241 | Тръби полиетиленови ф 90 мм | м | 1.01 | 7.6 | 0 | 7.6 | 1 | 7.676 | 7.676
|  |  | фасонни части ф90 | бр. | 2 | 6.5 | 0 | 6.5 | 1 | 13 | 13
[10 empty] | 20.6885 | 20.6885
МЕХАНИЗАЦИЯ :
|  |  | АПАРАТ ЗА ЧЕЛНО ЗАВАРЯВАНЕ | мсм | 0.006 | 50 |  |  | 1 | 0.3 | 0.3
|  |  | Ел.агрегат | мсм | 0.006 | 50 |  |  | 1 | 0.3 | 0.3
[10 empty] | 0.6 | 0.6
ТРУД :
|  |  | Монтажник 1ст. - I ст. | ч.ч. | 0.285 | 3.5 |  |  | 1 | 0.9975 | 0.9975
|  |  | Монтажник 2ст. - I ст. | ч.ч. | 0.237 | 3.5 |  |  | 1 | 0.8295 | 0.8295
|  |  | Заварчик 3ст. - I ст. | ч.ч. | 0.048 | 3.5 |  |  | 1 | 0.168 | 0.168
|  |  | Работник 1ст. - I ст. | ч.ч. | 0.095 | 3.5 |  |  | 1 | 0.3325 | 0.3325
[10 empty] | 2.3275 | 2.3275
ДОП.РАЗХОДИ:
|  |  | доп.р.материали (%) |  | 10 |  |  |  |  | 2.0688 | 2.0688
|  |  | доп.р.механизация (%) |  | 30 |  |  |  |  | 0.18 | 0.18
|  |  | доп.р-ди труд (%) |  | 95 |  |  |  |  | 2.2111 | 2.2111
|  |  | всичко преки | [6 empty] | 23.616 | 23.616
|  |  | общо допълнителни р-ди | [6 empty] | 4.46 | 4.46
|  |  | начисления (%) |  | 10 |  |  |  |  | 2.8076 | 2.8076
|  |  | Обща цена : | [6 empty] | 30.8836 | 30.8836
N.79 | '8243061030 |  | Доставка и монтаж СК80 с предп.гарн. | бр. | 2
МАТЕРИАЛИ:
[5 empty] | р.н. | цена | % ДСР | кр.цена | коеф | ст-ст
|  | 001903/25.13.73.087 | УПЛЪТНИТЕЛИ ГУМЕНИ С Ф 80 ММ | бр. | 2 | 2.1 | 0 | 2.1 | 1 | 4.2 | 4.2
|  | 000786/29.13.13.361 | КРАН СПИРАТЕЛЕН С РЬЧНО ЧУГУНЕНО КОЛЕЛО 80 ММ | бр. | 1 | 120 | 0 | 120 | 1 | 120 | 120
|  | 000174/28.74.11.167 | БОЛТОВЕ М/L 16/70 | бр. | 8 | 1 | 0 | 1 | 1 | 8 | 8
|  | 000451/02.01.14.001 | ДЪРВА | кг | 0.25 | 0.02 | 0 | 0.02 | 1 | 0.005 | 0.005
|  | 000059/23.20.32.001 | БИТУМ | кг | 0.5 | 0.1 | 0 | 0.1 | 1 | 0.05 | 0.05
|  |  | ГЪРНЕ ЗА СК80 | бр. | 1 | 10 | 0 | 10 | 1 | 10 | 10
[10 empty] | 142.255 | 142.255
ТРУД :
|  |  | РАБОТНИК - II ст. | ч.ч. | 1.19 | 3.5 |  |  | 1 | 4.165 | 4.165
|  |  | РАБОТНИК - I ст. | ч.ч. | 1.19 | 3.5 |  |  | 1 | 4.165 | 4.165
[10 empty] | 8.33 | 8.33
ДОП.РАЗХОДИ:
|  |  | доп.р.материали (%) |  | 10 |  |  |  |  | 14.2255 | 14.2255
|  |  | доп.р-ди труд (%) |  | 95 |  |  |  |  | 7.9135 | 7.9135
|  |  | всичко преки | [6 empty] | 150.585 | 150.585
|  |  | общо допълнителни р-ди | [6 empty] | 22.139 | 22.139
|  |  | начисления (%) |  | 10 |  |  |  |  | 17.2724 | 17.2724
|  |  | Обща цена : | [6 empty] | 189.9964 | 189.9964
N.80 |  |  | Доставка и монтаж СК 63 за монтаж в шахта | бр. | 8
МАТЕРИАЛИ:
[5 empty] | р.н. | цена | % ДСР | кр.цена | коеф | ст-ст
|  |  | СПИРАТЕЛЕН КРАН 63 | бр. | 1 | 18 | 0 | 18 | 1 | 18 | 18
ТРУД :
|  |  | водопроводчик - I ст. | ч.ч. | 0.7 | 3.5 |  |  | 1 | 2.45 | 2.45
|  |  | водопроводчик - II ст. | ч.ч. | 0.3 | 3.5 |  |  | 1 | 1.05 | 1.05
[10 empty] | 3.5 | 3.5
ДОП.РАЗХОДИ:
|  |  | доп.р.материали (%) |  | 10 |  |  |  |  | 1.8 | 1.8
|  |  | доп.р-ди труд (%) |  | 95 |  |  |  |  | 3.325 | 3.325
|  |  | всичко преки | [6 empty] | 21.5 | 21.5
|  |  | общо допълнителни р-ди | [6 empty] | 5.125 | 5.125
|  |  | начисления (%) |  | 10 |  |  |  |  | 2.6625 | 2.6625
|  |  | Обща цена : | [6 empty] | 29.2875 | 29.2875
N.81 |  |  | Доставка и монтаж СК 50 за монтаж в шахта | бр. | 20
МАТЕРИАЛИ:
[5 empty] | р.н. | цена | % ДСР | кр.цена | коеф | ст-ст
|  |  | СПИРАТЕЛЕН КРАН Ф50 | бр. | 1 | 12 | 0 | 12 | 1 | 12 | 12
ТРУД :
|  |  | водопроводчик - I ст. | ч.ч. | 0.6 | 3.5 |  |  | 1 | 2.1 | 2.1
|  |  | водопроводчик - II ст. | ч.ч. | 0.3 | 3.5 |  |  | 1 | 1.05 | 1.05
[10 empty] | 3.15 | 3.15
ДОП.РАЗХОДИ:
|  |  | доп.р.материали (%) |  | 10 |  |  |  |  | 1.2 | 1.2
|  |  | доп.р-ди труд (%) |  | 95 |  |  |  |  | 2.9925 | 2.9925
|  |  | всичко преки | [6 empty] | 15.15 | 15.15
|  |  | общо допълнителни р-ди | [6 empty] | 4.1925 | 4.1925
|  |  | начисления (%) |  | 10 |  |  |  |  | 1.9343 | 1.9342
|  |  | Обща цена : | [6 empty] | 21.2767 | 21.2767
N.82 |  |  | Доставка и монтаж СК 40 за монтаж в шахта | бр. | 17
МАТЕРИАЛИ:
[5 empty] | р.н. | цена | % ДСР | кр.цена | коеф | ст-ст
|  |  | СПИРАТЕЛЕН КРАН Ф40 | бр. | 1 | 9.56 | 0 | 9.56 | 1 | 9.56 | 9.56
ТРУД :
|  |  | водопроводчик - I ст. | ч.ч. | 0.5 | 3.5 |  |  | 1 | 1.75 | 1.75
|  |  | водопроводчик - II ст. | ч.ч. | 0.3 | 3.5 |  |  | 1 | 1.05 | 1.05
[10 empty] | 2.8 | 2.8
ДОП.РАЗХОДИ:
|  |  | доп.р.материали (%) |  | 10 |  |  |  |  | 0.956 | 0.956
|  |  | доп.р-ди труд (%) |  | 95 |  |  |  |  | 2.66 | 2.66
|  |  | всичко преки | [6 empty] | 12.36 | 12.36
|  |  | общо допълнителни р-ди | [6 empty] | 3.616 | 3.616
|  |  | начисления (%) |  | 10 |  |  |  |  | 1.5976 | 1.5976
|  |  | Обща цена : | [6 empty] | 17.5736 | 17.5736
N.83 |  |  | Доставка и монтаж СК 32 за монтаж в шахта | бр. | 6
МАТЕРИАЛИ:
[5 empty] | р.н. | цена | % ДСР | кр.цена | коеф | ст-ст
|  |  | СПИРАТЕЛЕН КРАН 32 | бр. | 1 | 7.24 | 0 | 7.24 | 1 | 7.24 | 7.24
ТРУД :
|  |  | водопроводчик - I ст. | ч.ч. | 0.4 | 3.5 |  |  | 1 | 1.4 | 1.4
|  |  | водопроводчик - II ст. | ч.ч. | 0.3 | 3.5 |  |  | 1 | 1.05 | 1.05
[10 empty] | 2.45 | 2.45
ДОП.РАЗХОДИ:
|  |  | доп.р.материали (%) |  | 10 |  |  |  |  | 0.724 | 0.724
|  |  | доп.р-ди труд (%) |  | 95 |  |  |  |  | 2.3275 | 2.3275
|  |  | всичко преки | [6 empty] | 9.69 | 9.69
|  |  | общо допълнителни р-ди | [6 empty] | 3.0515 | 3.0515
|  |  | начисления (%) |  | 10 |  |  |  |  | 1.2741 | 1.2742
|  |  | Обща цена : | [6 empty] | 14.0157 | 14.0157
N.84 |  |  | Доставка и монтаж СК 25 за монтаж в шахта | бр. | 1
МАТЕРИАЛИ:
[5 empty] | р.н. | цена | % ДСР | кр.цена | коеф | ст-ст
|  |  | СПИРАТЕЛЕН КРАН Ф25 | бр. | 1 | 5.6 | 0 | 5.6 | 1 | 5.6 | 5.6
ТРУД :
|  |  | водопроводчик - I ст. | ч.ч. | 0.3 | 3.5 |  |  | 1 | 1.05 | 1.05
|  |  | водопроводчик - II ст. | ч.ч. | 0.3 | 3.5 |  |  | 1 | 1.05 | 1.05
[10 empty] | 2.1 | 2.1
ДОП.РАЗХОДИ:
|  |  | доп.р.материали (%) |  | 10 |  |  |  |  | 0.56 | 0.56
|  |  | доп.р-ди труд (%) |  | 95 |  |  |  |  | 1.995 | 1.995
|  |  | всичко преки | [6 empty] | 7.7 | 7.7
|  |  | общо допълнителни р-ди | [6 empty] | 2.555 | 2.555
|  |  | начисления (%) |  | 10 |  |  |  |  | 1.0255 | 1.0255
|  |  | Обща цена : | [6 empty] | 11.2805 | 11.2805
N.85 |  |  | Доставка и монтаж Филтър 80 за монтаж в шахта | бр. | 1
МАТЕРИАЛИ:
[5 empty] | р.н. | цена | % ДСР | кр.цена | коеф | ст-ст
|  |  | Филтър 80 | бр. | 1 | 325 | 0 | 325 | 1 | 325 | 325
ТРУД :
|  |  | РАБОТНИК - I ст. | ч.ч. | 2.258 | 3.5 |  |  | 1 | 7.903 | 7.903
|  |  | РАБОТНИК - I ст. | ч.ч. | 2.258 | 3.5 |  |  | 1 | 7.903 | 7.903
[10 empty] | 15.806 | 15.806
ДОП.РАЗХОДИ:
|  |  | доп.р.материали (%) |  | 10 |  |  |  |  | 32.5 | 32.5
|  |  | доп.р-ди труд (%) |  | 95 |  |  |  |  | 15.0157 | 15.0157
|  |  | всичко преки | [6 empty] | 340.806 | 340.806
|  |  | общо допълнителни р-ди | [6 empty] | 47.5157 | 47.5157
|  |  | начисления (%) |  | 10 |  |  |  |  | 38.8322 | 38.8322
|  |  | Обща цена : | [6 empty] | 427.1539 | 427.1539
N.86 |  |  | Доставка и монтаж Филтър 63 за монтаж в шахта | бр. | 5
МАТЕРИАЛИ:
[5 empty] | р.н. | цена | % ДСР | кр.цена | коеф | ст-ст
|  |  | ФИРТЪР Ф63 | бр. | 1 | 48 | 0 | 48 | 1 | 48 | 48
ТРУД :
|  |  | РАБОТНИК - I ст. | ч.ч. | 0.7 | 3.5 |  |  | 1 | 2.45 | 2.45
|  |  | РАБОТНИК - I ст. | ч.ч. | 0.3 | 3.5 |  |  | 1 | 1.05 | 1.05
[10 empty] | 3.5 | 3.5
ДОП.РАЗХОДИ:
|  |  | доп.р.материали (%) |  | 10 |  |  |  |  | 4.8 | 4.8
|  |  | доп.р-ди труд (%) |  | 95 |  |  |  |  | 3.325 | 3.325
|  |  | всичко преки | [6 empty] | 51.5 | 51.5
|  |  | общо допълнителни р-ди | [6 empty] | 8.125 | 8.125
|  |  | начисления (%) |  | 10 |  |  |  |  | 5.9625 | 5.9625
|  |  | Обща цена : | [6 empty] | 65.5875 | 65.5875
N.87 |  |  | Доставка и монтаж Филтър 50 за монтаж в шахта | бр. | 10
МАТЕРИАЛИ:
[5 empty] | р.н. | цена | % ДСР | кр.цена | коеф | ст-ст
|  |  | Филтър 50 | бр. | 1 | 35 | 0 | 35 | 1 | 35 | 35
ТРУД :
|  |  | РАБОТНИК - I ст. | ч.ч. | 0.7 | 3.5 |  |  | 1 | 2.45 | 2.45
|  |  | РАБОТНИК - I ст. | ч.ч. | 0.3 | 3.5 |  |  | 1 | 1.05 | 1.05
[10 empty] | 3.5 | 3.5
ДОП.РАЗХОДИ:
|  |  | доп.р.материали (%) |  | 10 |  |  |  |  | 3.5 | 3.5
|  |  | доп.р-ди труд (%) |  | 95 |  |  |  |  | 3.325 | 3.325
|  |  | всичко преки | [6 empty] | 38.5 | 38.5
|  |  | общо допълнителни р-ди | [6 empty] | 6.825 | 6.825
|  |  | начисления (%) |  | 10 |  |  |  |  | 4.5325 | 4.5325
|  |  | Обща цена : | [6 empty] | 49.8575 | 49.8575
N.88 |  |  | Доставка и монтаж Филтър 40 за монтаж в шахта | бр. | 10
МАТЕРИАЛИ:
[5 empty] | р.н. | цена | % ДСР | кр.цена | коеф | ст-ст
|  |  | Филтър 40 | бр. | 1 | 30 | 0 | 30 | 1 | 30 | 30
ТРУД :
|  |  | РАБОТНИК - I ст. | ч.ч. | 0.5 | 3.5 |  |  | 1 | 1.75 | 1.75
|  |  | РАБОТНИК - I ст. | ч.ч. | 0.3 | 3.5 |  |  | 1 | 1.05 | 1.05
[10 empty] | 2.8 | 2.8
ДОП.РАЗХОДИ:
|  |  | доп.р.материали (%) |  | 10 |  |  |  |  | 3 | 3
|  |  | доп.р-ди труд (%) |  | 95 |  |  |  |  | 2.66 | 2.66
|  |  | всичко преки | [6 empty] | 32.8 | 32.8
|  |  | общо допълнителни р-ди | [6 empty] | 5.66 | 5.66
|  |  | начисления (%) |  | 10 |  |  |  |  | 3.846 | 3.846
|  |  | Обща цена : | [6 empty] | 42.306 | 42.306
N.89 |  |  | Доставка и монтаж Филтър 32 за монтаж в шахта | бр. | 4
МАТЕРИАЛИ:
[5 empty] | р.н. | цена | % ДСР | кр.цена | коеф | ст-ст
|  |  | Филтър 32 | бр. | 1 | 12 | 0 | 12 | 1 | 12 | 12
ТРУД :
|  |  | РАБОТНИК - I ст. | ч.ч. | 0.5 | 3.5 |  |  | 1 | 1.75 | 1.75
|  |  | РАБОТНИК - I ст. | ч.ч. | 0.3 | 3.5 |  |  | 1 | 1.05 | 1.05
[10 empty] | 2.8 | 2.8
ДОП.РАЗХОДИ:
|  |  | доп.р.материали (%) |  | 10 |  |  |  |  | 1.2 | 1.2
|  |  | доп.р-ди труд (%) |  | 95 |  |  |  |  | 2.66 | 2.66
|  |  | всичко преки | [6 empty] | 14.8 | 14.8
|  |  | общо допълнителни р-ди | [6 empty] | 3.86 | 3.86
|  |  | начисления (%) |  | 10 |  |  |  |  | 1.866 | 1.866
|  |  | Обща цена : | [6 empty] | 20.526 | 20.526
N.90 |  |  | Доставка и монтаж Филтър 25 за монтаж в шахта | бр. | 1
МАТЕРИАЛИ:
[5 empty] | р.н. | цена | % ДСР | кр.цена | коеф | ст-ст
|  |  | ФИЛТЪР 25 | бр. | 1 | 10 | 0 | 10 | 1 | 10 | 10
ТРУД :
|  |  | РАБОТНИК - I ст. | ч.ч. | 0.4 | 3.5 |  |  | 1 | 1.4 | 1.4
|  |  | РАБОТНИК - I ст. | ч.ч. | 0.3 | 3.5 |  |  | 1 | 1.05 | 1.05
[10 empty] | 2.45 | 2.45
ДОП.РАЗХОДИ:
|  |  | доп.р.материали (%) |  | 10 |  |  |  |  | 1 | 1
|  |  | доп.р-ди труд (%) |  | 95 |  |  |  |  | 2.3275 | 2.3275
|  |  | всичко преки | [6 empty] | 12.45 | 12.45
|  |  | общо допълнителни р-ди | [6 empty] | 3.3275 | 3.3275
|  |  | начисления (%) |  | 10 |  |  |  |  | 1.5777 | 1.5778
|  |  | Обща цена : | [6 empty] | 17.3553 | 17.3553
N.91 | '8255085063 | 09-50-063 | Доставка и монтаж в съществуваща шахта и съществуващ тръбен кладенец на тръба PE-HDф63 | м | 15
МАТЕРИАЛИ:
[5 empty] | р.н. | цена | % ДСР | кр.цена | коеф | ст-ст
|  | 115809 | СПИРТ | л. | 0.002 | 2.5 | 0 | 2.5 | 1 | 0.005 | 0.005
|  | 364669 | КОНЦИ | кг | 0.001 | 2.5 | 0 | 2.5 | 1 | 0.0025 | 0.0025
|  | 974798241 | Тръби полиетиленови ф 63 мм | м | 1.01 | 4.52 | 0 | 4.52 | 1 | 4.5652 | 4.5652
[10 empty] | 4.5727 | 4.5727
МЕХАНИЗАЦИЯ :
|  |  | АПАРАТ ЗА ЧЕЛНО ЗАВАРЯВАНЕ | мсм | 0.003 | 50 |  |  | 1 | 0.15 | 0.15
|  |  | Ел.агрегат | мсм | 0.003 | 50 |  |  | 1 | 0.15 | 0.15
[10 empty] | 0.3 | 0.3
ТРУД :
|  |  | Монтажник 1ст. - I ст. | ч.ч. | 0.21 | 3.5 |  |  | 1 | 0.735 | 0.735
|  |  | Монтажник 2ст. - I ст. | ч.ч. | 0.186 | 3.5 |  |  | 1 | 0.651 | 0.651
|  |  | Заварчик 3ст. - I ст. | ч.ч. | 0.024 | 3.5 |  |  | 1 | 0.084 | 0.084
|  |  | Работник 1ст. - I ст. | ч.ч. | 0.58 | 3.5 |  |  | 1 | 2.03 | 2.03
[10 empty] | 3.5 | 3.5
ДОП.РАЗХОДИ:
|  |  | доп.р.материали (%) |  | 10 |  |  |  |  | 0.45727 | 0.45727
|  |  | доп.р.механизация (%) |  | 30 |  |  |  |  | 0.09 | 0.09
|  |  | доп.р-ди труд (%) |  | 95 |  |  |  |  | 3.325 | 3.325
|  |  | всичко преки | [6 empty] | 8.3727 | 8.3727
|  |  | общо допълнителни р-ди | [6 empty] | 3.8723 | 3.8723
|  |  | начисления (%) |  | 10 |  |  |  |  | 1.2245 | 1.2245
|  |  | Обща цена : | [6 empty] | 13.4695 | 13.4695
N.92 | '8255081025 | 09-50-002 | Доставка и монтаж в съществуваща шахта на тръба PE-HDф?25 | м | 1
МАТЕРИАЛИ:
[5 empty] | р.н. | цена | % ДСР | кр.цена | коеф | ст-ст
|  | 115809 | СПИРТ | л. | 0.002 | 2.5 | 0 | 2.5 | 1 | 0.005 | 0.005
|  | 364669 | КОНЦИ | кг | 0.001 | 2.5 | 0 | 2.5 | 1 | 0.0025 | 0.0025
|  | 1597906796 | Тръби полипропилен ф 25 мм | м | 1.015 | 0.78 | 0 | 0.78 | 1 | 0.7917 | 0.7917
[10 empty] | 0.7992 | 0.7992
МЕХАНИЗАЦИЯ :
|  |  | АПАРАТ ЗА ЧЕЛНО ЗАВАРЯВАНЕ | мсм | 0.003 | 50 |  |  | 1 | 0.15 | 0.15
|  |  | Ел.агрегат | мсм | 0.003 | 50 |  |  | 1 | 0.15 | 0.15
[10 empty] | 0.3 | 0.3
ТРУД :
|  |  | Монтажник 1ст. - I ст. | ч.ч. | 0.105 | 3.5 |  |  | 1 | 0.3675 | 0.3675
|  |  | Монтажник 2ст. - I ст. | ч.ч. | 0.081 | 3.5 |  |  | 1 | 0.2835 | 0.2835
|  |  | Заварчик 3ст. - I ст. | ч.ч. | 0.024 | 3.5 |  |  | 1 | 0.084 | 0.084
|  |  | Работник 1ст. - I ст. | ч.ч. | 0.95 | 3.5 |  |  | 1 | 3.325 | 3.325
[10 empty] | 4.06 | 4.06
ДОП.РАЗХОДИ:
|  |  | доп.р.материали (%) |  | 10 |  |  |  |  | 0.07992 | 0.07992
|  |  | доп.р.механизация (%) |  | 30 |  |  |  |  | 0.09 | 0.09
|  |  | доп.р-ди труд (%) |  | 95 |  |  |  |  | 3.857 | 3.857
|  |  | всичко преки | [6 empty] | 5.1592 | 5.1592
|  |  | общо допълнителни р-ди | [6 empty] | 4.0269 | 4.0269
|  |  | начисления (%) |  | 10 |  |  |  |  | 0.91861 | 0.91861
|  |  | Обща цена : | [6 empty] | 10.1047 | 10.1047
N.93 | '8247551704 |  | Доставка и монтаж спирателен кран 3/4'' | бр. | 1
МАТЕРИАЛИ:
[5 empty] | р.н. | цена | % ДСР | кр.цена | коеф | ст-ст
|  | 37 | БЕЗИР | кг | 0.003 | 10 | 0 | 10 | 1 | 0.03 | 0.03
|  | 859 | КЪЛЧИЩА | кг | 0.003 | 5 | 0 | 5 | 1 | 0.015 | 0.015
|  |  | спирателен кран 3/4'' | бр. | 1 | 5.2 | 0 | 5.2 | 1 | 5.2 | 5.2
[10 empty] | 5.245 | 5.245
ТРУД :
|  |  | водопроводчик - II ст. | ч.ч. | 0.18 | 3.5 |  |  | 1 | 0.63 | 0.63
ДОП.РАЗХОДИ:
|  |  | доп.р.материали (%) |  | 10 |  |  |  |  | 0.5245 | 0.5245
|  |  | доп.р-ди труд (%) |  | 95 |  |  |  |  | 0.5985 | 0.5985
|  |  | всичко преки | [6 empty] | 5.875 | 5.875
|  |  | общо допълнителни р-ди | [6 empty] | 1.123 | 1.123
|  |  | начисления (%) |  | 10 |  |  |  |  | 0.6998 | 0.6998
|  |  | Обща цена : | [6 empty] | 7.6978 | 7.6978
N.94 |  |  | Доставка и монтаж буферен съд 60 л. | бр. | 1
МАТЕРИАЛИ:
[5 empty] | р.н. | цена | % ДСР | кр.цена | коеф | ст-ст
|  |  | буферен съд 60 л. | бр. | 1 | 380 | 0 | 380 | 1 | 380 | 380
ТРУД :
|  |  | РАБОТНИК - I ст. | ч.ч. | 1.256 | 3.5 |  |  | 1 | 4.396 | 4.396
|  |  | РАБОТНИК - I ст. | ч.ч. | 0.85 | 3.5 |  |  | 1 | 2.975 | 2.975
[10 empty] | 7.371 | 7.371
ДОП.РАЗХОДИ:
|  |  | доп.р.материали (%) |  | 10 |  |  |  |  | 38 | 38
|  |  | доп.р-ди труд (%) |  | 95 |  |  |  |  | 7.0024 | 7.0025
|  |  | всичко преки | [6 empty] | 387.371 | 387.371
|  |  | общо допълнителни р-ди | [6 empty] | 45.0025 | 45.0025
|  |  | начисления (%) |  | 10 |  |  |  |  | 43.2373 | 43.2373
|  |  | Обща цена : | [6 empty] | 475.6108 | 475.6108
N.95 | '8471130000 |  | Доставка и монтаж потопяема сондажна помпа с праметри Q=5л/сек, Н=70м, N=7.5kW | бр. | 2
МАТЕРИАЛИ:
[5 empty] | р.н. | цена | % ДСР | кр.цена | коеф | ст-ст
|  |  | сондажна помпа с праметри Q=5л/сек, Н=70м, N=7.5kW | бр. | 1 | 1520 | 0 | 1520 | 1 | 1520 | 1520
ТРУД :
|  |  | РАБОТНИК - II ст. | ч.ч. | 1.677 | 3.5 |  |  | 1 | 5.8695 | 5.8695
|  |  | РАБОТНИК - I ст. | ч.ч. | 1.677 | 3.5 |  |  | 1 | 5.8695 | 5.8695
[10 empty] | 11.739 | 11.739
ДОП.РАЗХОДИ:
|  |  | доп.р.материали (%) |  | 10 |  |  |  |  | 152 | 152
|  |  | доп.р-ди труд (%) |  | 95 |  |  |  |  | 11.152 | 11.1521
|  |  | всичко преки | [6 empty] | 1531.739 | 1531.739
|  |  | общо допълнителни р-ди | [6 empty] | 163.1521 | 163.1521
|  |  | начисления (%) |  | 10 |  |  |  |  | 169.4891 | 169.4891
|  |  | Обща цена : | [6 empty] | 1864.3801 | 1864.3802
N.96 |  |  | Измазване и реконструкция на съществуващата шахта, включително подмяна на капака | бр. | 1
МАТЕРИАЛИ:
[5 empty] | р.н. | цена | % ДСР | кр.цена | коеф | ст-ст
|  |  | капак за сондажна шахта | бр. | 1 | 150 | 0 | 150 | 1 | 150 | 150
|  |  | БЕТОН В20 | м3 | 0.26 | 95 | 0 | 95 | 1 | 24.7 | 24.7
|  | 001325/14.21.11.005 | ПЯСЪК | м3 | 1.2 | 14.2 | 0 | 14.2 | 1 | 17.04 | 17.04
|  | 316 | ВОДА | м3 | 0.3 | 1.2 | 0 | 1.2 | 1 | 0.36 | 0.36
|  | 002247/26.61.11.029 | ЦИМЕНТ ПЦ 25-ДО | кг | 550 | 0.16 | 0 | 0.16 | 1 | 88 | 88
|  |  | БЕТОНОВ ПРЪСТЕН | бр. | 1 | 75 | 0 | 75 | 1 | 75 | 75
[10 empty] | 355.1 | 355.1
МЕХАНИЗАЦИЯ :
|  |  | БЕТОНЕН ЦЕНТЬР БЦ-500 ВМЕСТ.НА СМЕСИТ.БАРАБА | мсм | 0.04 | 50 |  |  | 1 | 2 | 2
|  |  | БУЛДОЗЕР НА ГЪСЕНИЧЕН ТРАКТОР С ХИДР.УПРАВЛ. | мсм | 0.00305 | 380 |  |  | 1 | 1.159 | 1.159
[10 empty] | 3.159 | 3.159
ТРУД :
|  |  | МАЗАЧ - I ст. | ч.ч. | 3.56 | 3.5 |  |  | 1 | 12.46 | 12.46
|  |  | РАБОТНИК - I ст. | ч.ч. | 3.56 | 3.5 |  |  | 1 | 12.46 | 12.46
|  |  | РАБОТНИК - I ст. | ч.ч. | 1.32 | 3.5 |  |  | 1 | 4.62 | 4.62
|  |  | БЕТОНДЖИЯ - II ст. | ч.ч. | 0.8 | 3.5 |  |  | 1 | 2.8 | 2.8
|  |  | БЕТОНДЖИЯ - III ст. | ч.ч. | 0.86 | 3.5 |  |  | 1 | 3.01 | 3.01
[10 empty] | 35.35 | 35.35
ДОП.РАЗХОДИ:
|  |  | доп.р.материали (%) |  | 10 |  |  |  |  | 35.51 | 35.51
|  |  | доп.р.механизация (%) |  | 30 |  |  |  |  | 0.9477 | 0.9477
|  |  | доп.р-ди труд (%) |  | 95 |  |  |  |  | 33.5825 | 33.5825
|  |  | всичко преки | [6 empty] | 393.609 | 393.609
|  |  | общо допълнителни р-ди | [6 empty] | 70.0402 | 70.0402
|  |  | начисления (%) |  | 10 |  |  |  |  | 46.3649 | 46.3649
|  |  | Обща цена : | [6 empty] | 510.0141 | 510.0141
N.97 | '8101402210 | 01-04-027 | ИЗКОП С БАГЕР ЗЕМ.ПОЧВИ ПРИ НОРМ.У-ВИЯ НА ОТВАЛ | м3 | 1714.4
МЕХАНИЗАЦИЯ :
[5 empty] | р.н. | цена | % ДСР | кр.цена | коеф | ст-ст
|  |  | БУЛДОЗЕР НА ГЪСЕНИЧЕН ТРАКТОР С ХИДР.УПРАВЛ. | мсм | 0.00183 | 380 |  |  | 1 | 0.6954 | 0.6954
|  |  | БАГЕР ЕДНОКОШ.ГЬСЕН.ХОД ХИДРАВЛ.ОБЕМ ЛОПАТА | мсм | 0.00734 | 360 |  |  | 1 | 2.6424 | 2.6424
[10 empty] | 3.3378 | 3.3378
ДОП.РАЗХОДИ:
|  |  | доп.р.механизация (%) |  | 30 |  |  |  |  | 1.0013 | 1.0013
|  |  | всичко преки | [6 empty] | 3.3378 | 3.3378
|  |  | общо допълнителни р-ди | [6 empty] | 1.0013 | 1.0013
|  |  | начисления (%) |  | 10 |  |  |  |  | 0.43391 | 0.43391
|  |  | Обща цена : | [6 empty] | 4.773 | 4.7731
N.98 |  |  | Изкоп земни почви ръчен | м3 | 428.6
ТРУД :
[5 empty] | р.н. | цена | % ДСР | кр.цена | коеф | ст-ст
|  |  | ИЗКОПЧИЯ - I ст. | ч.ч. | 1.596 | 3.5 |  |  | 1 | 5.586 | 5.586
|  |  | ИЗКОПЧИЯ - II ст. | ч.ч. | 1.184 | 3.5 |  |  | 1 | 4.144 | 4.144
[10 empty] | 9.73 | 9.73
ДОП.РАЗХОДИ:
|  |  | доп.р-ди труд (%) |  | 95 |  |  |  |  | 9.2435 | 9.2435
|  |  | всичко преки | [6 empty] | 9.73 | 9.73
|  |  | общо допълнителни р-ди | [6 empty] | 9.2435 | 9.2435
|  |  | начисления (%) |  | 10 |  |  |  |  | 1.8974 | 1.8974
|  |  | Обща цена : | [6 empty] | 20.8709 | 20.8709
N.99 | '8101403210 | 01-04-032 | Натоварване и извозване на излишни земни маси | м3 | 2143
МЕХАНИЗАЦИЯ :
[5 empty] | р.н. | цена | % ДСР | кр.цена | коеф | ст-ст
|  |  | БАГЕР | мсм | 0.0057 | 340 |  |  | 1 | 1.938 | 1.938
УСЛУГИ :
|  |  | ТРАНСПРОТ НА ЗЕМНИ МАСИ ДО 10КМ | - | 1 | 3 |  |  | 1 | 3 | 3
ДОП.РАЗХОДИ:
|  |  | доп.р.механизация (%) |  | 30 |  |  |  |  | 0.5814 | 0.5814
|  |  | доп.р-ди услуги (%) |  | 1 |  |  |  |  | 0.03 | 0.03
|  |  | всичко преки | [6 empty] | 4.938 | 4.938
|  |  | общо допълнителни р-ди | [6 empty] | 0.6114 | 0.6114
|  |  | начисления (%) |  | 10 |  |  |  |  | 0.55494 | 0.55494
|  |  | Обща цена : | [6 empty] | 6.1043 | 6.1043
N.100 | '8102144040 | 02-14-046 | Бетонови декоративни плочи 80/20/6 | м2 | 3785
МАТЕРИАЛИ:
[5 empty] | р.н. | цена | % ДСР | кр.цена | коеф | ст-ст
|  | 1996 | ЦИМЕНТ М 350 /В ТОРБИ/ | кг | 6.2 | 0.16 | 0 | 0.16 | 1 | 0.992 | 0.992
|  | 316 | ВОДА | м3 | 0.011 | 1.2 | 0 | 1.2 | 1 | 0.0132 | 0.0132
|  | 000254/26.52.10.003 | ВАР НЕГАСЕНА | кг | 2.6 | 0.3 | 0 | 0.3 | 1 | 0.78 | 0.78
|  | 001325/14.21.11.005 | ПЯСЪК | м3 | 0.055 | 14.2 | 0 | 14.2 | 1 | 0.781 | 0.781
|  |  | Бетонови декоративни плочи 80/20/6 | м2 | 1.05 | 16.52 | 0 | 16.52 | 1 | 17.346 | 17.346
[10 empty] | 19.9122 | 19.9122
МЕХАНИЗАЦИЯ :
|  |  | БЕТОНОБЬРКАЧКА ПОДВИЖНА ВМЕСТ.СМЕСИТ.БАРАБАН | мсм | 0.0014 | 350 |  |  | 1 | 0.49 | 0.49
ТРУД :
|  |  | настилкаджия - III ст. | ч.ч. | 0.33 | 3.5 |  |  | 1 | 1.155 | 1.155
|  |  | РАБОТНИК - I ст. | ч.ч. | 0.85 | 3.5 |  |  | 1 | 2.975 | 2.975
|  |  | настилкаджия - II ст. | ч.ч. | 0.33 | 3.5 |  |  | 1 | 1.155 | 1.155
[10 empty] | 5.285 | 5.285
ДОП.РАЗХОДИ:
|  |  | доп.р.материали (%) |  | 10 |  |  |  |  | 1.9912 | 1.9912
|  |  | доп.р.механизация (%) |  | 30 |  |  |  |  | 0.147 | 0.147
|  |  | доп.р-ди труд (%) |  | 95 |  |  |  |  | 5.0207 | 5.0207
|  |  | всичко преки | [6 empty] | 25.6872 | 25.6872
|  |  | общо допълнителни р-ди | [6 empty] | 7.159 | 7.159
|  |  | начисления (%) |  | 10 |  |  |  |  | 3.2846 | 3.2846
|  |  | Обща цена : | [6 empty] | 36.1308 | 36.1308
N.101 | '8103417000 |  | Бетонови павета на тревна фуга 20/20/8 | м2 | 375
МАТЕРИАЛИ:
[5 empty] | р.н. | цена | % ДСР | кр.цена | коеф | ст-ст
|  | 001325/14.21.11.005 | ПЯСЪК | м3 | 0.055 | 14.2 | 0 | 14.2 | 1 | 0.781 | 0.781
|  | 1370 | СЕМЕ ТРЕВНО | кг | 0.2 | 9.95 | 0 | 9.95 | 1 | 1.99 | 1.99
|  |  | Бетонови павета на тревна фуга 20/20/8 | м2 | 1.05 | 15.62 | 0 | 15.62 | 1 | 16.401 | 16.401
|  |  | БЕТОН В15 | м3 | 0.03 | 85 | 0 | 85 | 1 | 2.55 | 2.55
|  |  | ПИРОНИ | кг | 0.027 | 2.9 | 0 | 2.9 | 1 | 0.0783 | 0.0783
|  |  | ГРЕДИ ИГЛОЛИСТНИ | м3 | 0.0005 | 300 | 0 | 300 | 1 | 0.15 | 0.15
|  |  | ДЪСКИ ИГЛОЛИСТНИ | м3 | 0.0007 | 280 | 0 | 280 | 1 | 0.196 | 0.196
|  |  | РАЗТВОР ЦИМЕНТОВ 1:1.5 | м3 | 0.0046 | 105 | 0 | 105 | 1 | 0.483 | 0.483
[10 empty] | 22.6293 | 22.6293
ТРУД :
|  |  | РАБОТНИК - I ст. | ч.ч. | 0.49 | 3.5 |  |  | 1 | 1.715 | 1.715
|  |  | РАБОТНИК - II ст. | ч.ч. | 0.47 | 3.5 |  |  | 1 | 1.645 | 1.645
|  |  | Бетонови павета на тревна фуга 20/20/8 - I ст. | ч.ч. | 1 | 3.5 |  |  | 1 | 3.5 | 3.5
[10 empty] | 6.86 | 6.86
ДОП.РАЗХОДИ:
|  |  | доп.р.материали (%) |  | 10 |  |  |  |  | 2.2629 | 2.2629
|  |  | доп.р-ди труд (%) |  | 95 |  |  |  |  | 6.517 | 6.517
|  |  | всичко преки | [6 empty] | 29.4893 | 29.4893
|  |  | общо допълнителни р-ди | [6 empty] | 8.7799 | 8.7799
|  |  | начисления (%) |  | 10 |  |  |  |  | 3.8269 | 3.8269
|  |  | Обща цена : | [6 empty] | 42.0962 | 42.0962
N.102 | '8103124120 | 03-01-0331 | ВИДИМИ БЕТОНОВИ БОРДЮРИ 5/25 | м | 1375
МАТЕРИАЛИ:
[5 empty] | р.н. | цена | % ДСР | кр.цена | коеф | ст-ст
|  |  | ДЪСКИ ИГЛОЛИСТНИ | м3 | 0.0015 | 280 | 0 | 280 | 1 | 0.42 | 0.42
|  |  | ПИРОНИ | кг | 0.0359 | 2.9 | 0 | 2.9 | 1 | 0.10411 | 0.10411
|  | 45 | БЕТОН М 150 - ОБИКНОВЕН | м3 | 0.0335 | 87 | 0 | 87 | 1 | 2.9145 | 2.9145
|  |  | ГРЕДИ ИГЛОЛИСТНИ | м3 | 0.0013 | 300 | 0 | 300 | 1 | 0.39 | 0.39
|  |  | РАЗТВОР ЦИМЕНТОВ 1:1.5 | м3 | 0.0045 | 105 | 0 | 105 | 1 | 0.4725 | 0.4725
|  | 000063/20.10.21.012 | БИЧМЕТА ИГЛОЛИСТНИ | м3 | 0.0005 | 300 | 0 | 300 | 1 | 0.15 | 0.15
|  | 000222/26.61.11.007 | БОРДЮРИ БЕТОНОВИ 15/25 | м | 1 | 14 | 0 | 14 | 1 | 14 | 14
[10 empty] | 18.4511 | 18.4511
ТРУД :
|  |  | РАБОТНИК - II ст. | ч.ч. | 0.2756 | 3.5 |  |  | 1 | 0.9646 | 0.9646
|  |  | РАБОТНИК - III ст. | ч.ч. | 0.2098 | 3.5 |  |  | 1 | 0.7343 | 0.7343
[10 empty] | 1.6989 | 1.6989
ДОП.РАЗХОДИ:
|  |  | доп.р.материали (%) |  | 10 |  |  |  |  | 1.8451 | 1.8451
|  |  | доп.р-ди труд (%) |  | 95 |  |  |  |  | 1.6139 | 1.614
|  |  | всичко преки | [6 empty] | 20.15 | 20.15
|  |  | общо допълнителни р-ди | [6 empty] | 3.4591 | 3.4591
|  |  | начисления (%) |  | 10 |  |  |  |  | 2.3609 | 2.3609
|  |  | Обща цена : | [6 empty] | 25.97 | 25.97
N.103 | '8119030460 |  | Доставка и палагане на бетон В35 | м3 | 62
МАТЕРИАЛИ:
[5 empty] | р.н. | цена | % ДСР | кр.цена | коеф | ст-ст
|  |  | бетон В35 | м3 | 1 | 95 | 0 | 95 | 1 | 95 | 95
МЕХАНИЗАЦИЯ :
|  |  | ВИБРАТОР ИГЛЕН ВГРАДЕН ЕЛ.ДВИГАТЕЛ И ПРЕОБРА | мсм | 0.0107 | 50 |  |  | 1 | 0.535 | 0.535
ТРУД :
|  |  | РАБОТНИК - II ст. | ч.ч. | 2.739 | 3.5 |  |  | 1 | 9.5865 | 9.5865
|  |  | РАБОТНИК - III ст. | ч.ч. | 0.913 | 3.5 |  |  | 1 | 3.1955 | 3.1955
|  |  | РАБОТНИК - I ст. | ч.ч. | 0.778 | 3.5 |  |  | 1 | 2.723 | 2.723
[10 empty] | 15.505 | 15.505
ДОП.РАЗХОДИ:
|  |  | доп.р.материали (%) |  | 10 |  |  |  |  | 9.5 | 9.5
|  |  | доп.р.механизация (%) |  | 30 |  |  |  |  | 0.1605 | 0.1605
|  |  | доп.р-ди труд (%) |  | 95 |  |  |  |  | 14.7297 | 14.7297
|  |  | всичко преки | [6 empty] | 111.04 | 111.04
|  |  | общо допълнителни р-ди | [6 empty] | 24.3903 | 24.3903
|  |  | начисления (%) |  | 10 |  |  |  |  | 13.543 | 13.543
|  |  | Обща цена : | [6 empty] | 148.9733 | 148.9733
N.104 | '8119030460 |  | Доставка и палагане на бетон В12,5 | м3 | 48
МАТЕРИАЛИ:
[5 empty] | р.н. | цена | % ДСР | кр.цена | коеф | ст-ст
|  |  | БЕТОН В12,5 | м3 | 1 | 82 | 0 | 82 | 1 | 82 | 82
МЕХАНИЗАЦИЯ :
|  |  | ВИБРАТОР ИГЛЕН ВГРАДЕН ЕЛ.ДВИГАТЕЛ И ПРЕОБРА | мсм | 0.0107 | 50 |  |  | 1 | 0.535 | 0.535
ТРУД :
|  |  | РАБОТНИК - II ст. | ч.ч. | 2.739 | 3.5 |  |  | 1 | 9.5865 | 9.5865
|  |  | РАБОТНИК - III ст. | ч.ч. | 0.913 | 3.5 |  |  | 1 | 3.1955 | 3.1955
|  |  | РАБОТНИК - I ст. | ч.ч. | 0.778 | 3.5 |  |  | 1 | 2.723 | 2.723
[10 empty] | 15.505 | 15.505
ДОП.РАЗХОДИ:
|  |  | доп.р.материали (%) |  | 10 |  |  |  |  | 8.2 | 8.2
|  |  | доп.р.механизация (%) |  | 30 |  |  |  |  | 0.1605 | 0.1605
|  |  | доп.р-ди труд (%) |  | 95 |  |  |  |  | 14.7297 | 14.7297
|  |  | всичко преки | [6 empty] | 98.04 | 98.04
|  |  | общо допълнителни р-ди | [6 empty] | 23.0903 | 23.0902
|  |  | начисления (%) |  | 10 |  |  |  |  | 12.113 | 12.113
|  |  | Обща цена : | [6 empty] | 133.2433 | 133.2433
N.105 | '8243012000 |  | Подложка от едрозърнест пясък | м3 | 223
МАТЕРИАЛИ:
[5 empty] | р.н. | цена | % ДСР | кр.цена | коеф | ст-ст
|  |  | едрозърнест пясък | м3 | 1 | 14.5 | 0 | 14.5 | 1 | 14.5 | 14.5
ТРУД :
|  |  | РАБОТНИК - I ст. | ч.ч. | 2.15 | 3.5 |  |  | 1 | 7.525 | 7.525
ДОП.РАЗХОДИ:
|  |  | доп.р.материали (%) |  | 10 |  |  |  |  | 1.45 | 1.45
|  |  | доп.р-ди труд (%) |  | 95 |  |  |  |  | 7.1487 | 7.1487
|  |  | всичко преки | [6 empty] | 22.025 | 22.025
|  |  | общо допълнителни р-ди | [6 empty] | 8.5988 | 8.5987
|  |  | начисления (%) |  | 10 |  |  |  |  | 3.0624 | 3.0624
|  |  | Обща цена : | [6 empty] | 33.6861 | 33.6861
N.106 | '8103108000 | 03-01-008 | Несортиран трошен камък фракция 0-40 mm с модул Е=250 Mpa | м3 | 1377
МАТЕРИАЛИ:
[5 empty] | р.н. | цена | % ДСР | кр.цена | коеф | ст-ст
|  | 316 | ВОДА | м3 | 0.2 | 1.2 | 0 | 1.2 | 1 | 0.24 | 0.24
|  |  | Несортиран трошен камък фракция 0-40 mm | м3 | 1 | 17 | 0 | 17 | 1 | 17 | 17
[10 empty] | 17.24 | 17.24
МЕХАНИЗАЦИЯ :
|  |  | ГРЕИДЕР САМОХОДЕН ДО 75 К.С | мсм | 0.002 | 320 |  |  | 1 | 0.64 | 0.64
|  |  | ВАЛЯК САМОХОДЕН СТАТИЧЕН ДО 10Т | мсм | 0.027 | 240 |  |  | 1 | 6.48 | 6.48
[10 empty] | 7.12 | 7.12
ТРУД :
|  |  | РАБОТНИК - I ст. | ч.ч. | 0.19 | 3.5 |  |  | 1 | 0.665 | 0.665
|  |  | РАБОТНИК - II ст. | ч.ч. | 0.473 | 3.5 |  |  | 1 | 1.6555 | 1.6555
[10 empty] | 2.3205 | 2.3205
ДОП.РАЗХОДИ:
|  |  | доп.р.материали (%) |  | 10 |  |  |  |  | 1.724 | 1.724
|  |  | доп.р.механизация (%) |  | 30 |  |  |  |  | 2.136 | 2.136
|  |  | доп.р-ди труд (%) |  | 95 |  |  |  |  | 2.2045 | 2.2045
|  |  | всичко преки | [6 empty] | 26.6805 | 26.6805
|  |  | общо допълнителни р-ди | [6 empty] | 6.0645 | 6.0645
|  |  | начисления (%) |  | 10 |  |  |  |  | 3.2745 | 3.2745
|  |  | Обща цена : | [6 empty] | 36.0195 | 36.0195
N.107 | '8103109000 | 03-01-009 | Баластра фракция 15-40 mm | м3 | 130
МАТЕРИАЛИ:
[5 empty] | р.н. | цена | % ДСР | кр.цена | коеф | ст-ст
|  | 316 | ВОДА | м3 | 0.08 | 1.2 | 0 | 1.2 | 1 | 0.096 | 0.096
|  |  | Баластра фракция 15-40 mm | м3 | 1.25 | 16 | 0 | 16 | 1 | 20 | 20
[10 empty] | 20.096 | 20.096
МЕХАНИЗАЦИЯ :
|  |  | ВАЛЯК САМОХОДЕН СТАТИЧЕН ДО 10Т | мсм | 0.0178 | 240 |  |  | 1 | 4.272 | 4.272
|  |  | КОМБИНИРАН БЕГАР | мсм | 0.0014 | 340 |  |  | 1 | 0.476 | 0.476
[10 empty] | 4.748 | 4.748
ТРУД :
|  |  | РАБОТНИК - II ст. | ч.ч. | 0.246 | 3.5 |  |  | 1 | 0.861 | 0.861
ДОП.РАЗХОДИ:
|  |  | доп.р.материали (%) |  | 10 |  |  |  |  | 2.0096 | 2.0096
|  |  | доп.р.механизация (%) |  | 30 |  |  |  |  | 1.4244 | 1.4244
|  |  | доп.р-ди труд (%) |  | 95 |  |  |  |  | 0.81795 | 0.81795
|  |  | всичко преки | [6 empty] | 25.705 | 25.705
|  |  | общо допълнителни р-ди | [6 empty] | 4.2519 | 4.2519
|  |  | начисления (%) |  | 10 |  |  |  |  | 2.9957 | 2.9957
|  |  | Обща цена : | [6 empty] | 32.9526 | 32.9526
N.108 |  |  | Каучукова саморазливна настилка с двуслойно полагане 7.5 см. | м2 | 323
МАТЕРИАЛИ:
[5 empty] | р.н. | цена | % ДСР | кр.цена | коеф | ст-ст
|  |  | Каучукова саморазливна двуслойна | м3 | 0.075 | 552 | 0 | 552 | 1 | 41.4 | 41.4
|  |  | грунд от ароматен биндер | м2 | 1 | 2.25 | 0 | 2.25 | 1 | 2.25 | 2.25
|  |  | свързващо вещество между пластовете | м2 | 1 | 2.89 | 0 | 2.89 | 1 | 2.89 | 2.89
[10 empty] | 46.54 | 46.54
МЕХАНИЗАЦИЯ :
|  |  | полагаща машина | мсм | 0.025 | 310 |  |  | 1 | 7.75 | 7.75
ТРУД :
|  |  | настилкаджия - I ст. | ч.ч. | 0.12 | 3.5 |  |  | 1 | 0.42 | 0.42
|  |  | настилкаджия - I ст. | ч.ч. | 0.08 | 3.5 |  |  | 1 | 0.28 | 0.28
|  |  | РАБОТНИК - I ст. | ч.ч. | 0.04 | 3.5 |  |  | 1 | 0.14 | 0.14
[10 empty] | 0.84 | 0.84
ДОП.РАЗХОДИ:
|  |  | доп.р.материали (%) |  | 10 |  |  |  |  | 4.654 | 4.654
|  |  | доп.р.механизация (%) |  | 30 |  |  |  |  | 2.325 | 2.325
|  |  | доп.р-ди труд (%) |  | 95 |  |  |  |  | 0.798 | 0.798
|  |  | всичко преки | [6 empty] | 55.13 | 55.13
|  |  | общо допълнителни р-ди | [6 empty] | 7.777 | 7.777
|  |  | начисления (%) |  | 10 |  |  |  |  | 6.2907 | 6.2907
|  |  | Обща цена : | [6 empty] | 69.1977 | 69.1977
N.109 |  |  | Каучукова саморазливна настилка с двуслойно полагане 4,8 см. | м2 | 193
МАТЕРИАЛИ:
[5 empty] | р.н. | цена | % ДСР | кр.цена | коеф | ст-ст
|  |  | Каучукова саморазливна двуслойна | м3 | 0.048 | 552 | 0 | 552 | 1 | 26.496 | 26.496
|  |  | грунд от ароматен биндер | м2 | 1 | 2.25 | 0 | 2.25 | 1 | 2.25 | 2.25
|  |  | свързващо вещество между пластовете | м2 | 1 | 2.89 | 0 | 2.89 | 1 | 2.89 | 2.89
[10 empty] | 31.636 | 31.636
МЕХАНИЗАЦИЯ :
|  |  | полагаща машина | мсм | 0.0189 | 310 |  |  | 1 | 5.859 | 5.859
ТРУД :
|  |  | настилкаджия - I ст. | ч.ч. | 0.105 | 3.5 |  |  | 1 | 0.3675 | 0.3675
|  |  | настилкаджия - I ст. | ч.ч. | 0.075 | 3.5 |  |  | 1 | 0.2625 | 0.2625
|  |  | РАБОТНИК - I ст. | ч.ч. | 0.31 | 3.5 |  |  | 1 | 1.085 | 1.085
[10 empty] | 1.715 | 1.715
ДОП.РАЗХОДИ:
|  |  | доп.р.материали (%) |  | 10 |  |  |  |  | 3.1636 | 3.1636
|  |  | доп.р.механизация (%) |  | 30 |  |  |  |  | 1.7577 | 1.7577
|  |  | доп.р-ди труд (%) |  | 95 |  |  |  |  | 1.6293 | 1.6292
|  |  | всичко преки | [6 empty] | 39.21 | 39.21
|  |  | общо допълнителни р-ди | [6 empty] | 6.5506 | 6.5506
|  |  | начисления (%) |  | 10 |  |  |  |  | 4.5761 | 4.5761
|  |  | Обща цена : | [6 empty] | 50.3366 | 50.3366
N.110 |  |  | Полиетиленово фолио H = 0.100 мм | м2 | 516
МАТЕРИАЛИ:
[5 empty] | р.н. | цена | % ДСР | кр.цена | коеф | ст-ст
|  |  | Полиетиленово фолио H = 0.100 мм | м2 | 1 | 0.15 | 0 | 0.15 | 1 | 0.15 | 0.15
ТРУД :
|  |  | ИЗОЛАТОРДЖИЯ - I ст. | ч.ч. | 0.1 | 3.5 |  |  | 1 | 0.35 | 0.35
ДОП.РАЗХОДИ:
|  |  | доп.р.материали (%) |  | 10 |  |  |  |  | 0.015 | 0.015
|  |  | доп.р-ди труд (%) |  | 95 |  |  |  |  | 0.3325 | 0.3325
|  |  | всичко преки | [6 empty] | 0.5 | 0.5
|  |  | общо допълнителни р-ди | [6 empty] | 0.3475 | 0.3475
|  |  | начисления (%) |  | 10 |  |  |  |  | 0.08475 | 0.08475
|  |  | Обща цена : | [6 empty] | 0.93225 | 0.93225
N.111 | '8102061020 | 02-06-002 | ИЗРАБОТКА И МОНТАЖ АРМИРОВКА - ОБ. И СР.СЛОЖНОСТ 6 12ММ ОТ А1 И А2 | кг | 4581
МАТЕРИАЛИ:
[5 empty] | р.н. | цена | % ДСР | кр.цена | коеф | ст-ст
|  | 001538/27.34.11.002 | ТЕЛ КОФРАЖНА | кг | 0.003 | 1.54 | 0 | 1.54 | 1 | 0.00462 | 0.00462
|  | 001451/27.10.81.059 | СТОМАНА ПРОКАТ Ф 6 12 ММ ТИП А I И А II | кг | 1.01 | 1.05 | 0 | 1.05 | 1 | 1.0605 | 1.0605
[10 empty] | 1.0651 | 1.0651
МЕХАНИЗАЦИЯ :
|  |  | КРАН КУЛОВ | мсм | 0.0001 | 150 |  |  | 1 | 0.015 | 0.015
ТРУД :
|  |  | АРМАТУРИСТ - II ст. | ч.ч. | 0.0415 | 3.5 |  |  | 1 | 0.14525 | 0.14525
|  |  | РАБОТНИК - I ст. | ч.ч. | 0.014 | 3.5 |  |  | 1 | 0.049 | 0.049
[10 empty] | 0.19425 | 0.19425
ДОП.РАЗХОДИ:
|  |  | доп.р.материали (%) |  | 10 |  |  |  |  | 0.10651 | 0.10651
|  |  | доп.р.механизация (%) |  | 30 |  |  |  |  | 0.0045 | 0.0045
|  |  | доп.р-ди труд (%) |  | 95 |  |  |  |  | 0.18454 | 0.18454
|  |  | всичко преки | [6 empty] | 1.2744 | 1.2744
|  |  | общо допълнителни р-ди | [6 empty] | 0.29555 | 0.29555
|  |  | начисления (%) |  | 10 |  |  |  |  | 0.15699 | 0.15699
|  |  | Обща цена : | [6 empty] | 1.7269 | 1.7269
N.112 |  |  | Изработка и монтаж на столчета ф8 / L 49 | бр. | 2575
МАТЕРИАЛИ:
[5 empty] | р.н. | цена | % ДСР | кр.цена | коеф | ст-ст
|  |  | столчета ф8 / L 49 | кг | 0.1936 | 1.15 | 0 | 1.15 | 1 | 0.22264 | 0.22264
ТРУД :
|  |  | АРМАТУРИСТ - I ст. | ч.ч. | 0.0158 | 3.5 |  |  | 1 | 0.0553 | 0.0553
ДОП.РАЗХОДИ:
|  |  | доп.р.материали (%) |  | 10 |  |  |  |  | 0.02226 | 0.022264
|  |  | доп.р-ди труд (%) |  | 95 |  |  |  |  | 0.05254 | 0.052535
|  |  | всичко преки | [6 empty] | 0.27794 | 0.27794
|  |  | общо допълнителни р-ди | [6 empty] | 0.0748 | 0.074799
|  |  | начисления (%) |  | 10 |  |  |  |  | 0.03527 | 0.035274
|  |  | Обща цена : | [6 empty] | 0.38801 | 0.38801
N.113 |  |  | Доставка и монтаж на канални модули | м | 430
МАТЕРИАЛИ:
[5 empty] | р.н. | цена | % ДСР | кр.цена | коеф | ст-ст
|  | 001325/14.21.11.005 | ПЯСЪК | м3 | 0.06 | 14.2 | 0 | 14.2 | 1 | 0.852 | 0.852
|  |  | Канален улей полимер бетон | м | 1 | 230 | 0 | 230 | 1 | 230 | 230
|  |  | решетка | м | 1 | 129 | 0 | 129 | 1 | 129 | 129
[10 empty] | 359.852 | 359.852
МЕХАНИЗАЦИЯ :
|  |  | АВТОКРАН С ТОВАРОПОДЕМНОСТ 4,1-6 ТОНА | мсм | 0.011 | 380 |  |  | 1 | 4.18 | 4.18
ТРУД :
|  |  | РАБОТНИК - II ст. | ч.ч. | 0.49 | 3.5 |  |  | 1 | 1.715 | 1.715
|  |  | РАБОТНИК - III ст. | ч.ч. | 0.33 | 3.5 |  |  | 1 | 1.155 | 1.155
[10 empty] | 2.87 | 2.87
ДОП.РАЗХОДИ:
|  |  | доп.р.материали (%) |  | 10 |  |  |  |  | 35.9852 | 35.9852
|  |  | доп.р.механизация (%) |  | 30 |  |  |  |  | 1.254 | 1.254
|  |  | доп.р-ди труд (%) |  | 95 |  |  |  |  | 2.7265 | 2.7265
|  |  | всичко преки | [6 empty] | 366.902 | 366.902
|  |  | общо допълнителни р-ди | [6 empty] | 39.9657 | 39.9657
|  |  | начисления (%) |  | 10 |  |  |  |  | 40.6868 | 40.6868
|  |  | Обща цена : | [6 empty] | 447.5545 | 447.5545
N.114 |  |  | Доставка и монтаж на ревизионен модул | бр. | 33
МАТЕРИАЛИ:
[5 empty] | р.н. | цена | % ДСР | кр.цена | коеф | ст-ст
|  | 001325/14.21.11.005 | ПЯСЪК | м3 | 0.04 | 14.2 | 0 | 14.2 | 1 | 0.568 | 0.568
|  |  | ревизионен модул - комплект | бр. | 1 | 332 | 0 | 332 | 1 | 332 | 332
|  |  | решетка за ревизионен модул | бр. | 1 | 115 | 0 | 115 | 1 | 115 | 115
[10 empty] | 447.568 | 447.568
МЕХАНИЗАЦИЯ :
|  |  | АВТОКРАН С ТОВАРОПОДЕМНОСТ 4,1-6 ТОНА | мсм | 0.0058 | 380 |  |  | 1 | 2.204 | 2.204
ТРУД :
|  |  | РАБОТНИК - II ст. | ч.ч. | 0.29 | 3.5 |  |  | 1 | 1.015 | 1.015
|  |  | РАБОТНИК - III ст. | ч.ч. | 0.289 | 3.5 |  |  | 1 | 1.0115 | 1.0115
[10 empty] | 2.0265 | 2.0265
ДОП.РАЗХОДИ:
|  |  | доп.р.материали (%) |  | 10 |  |  |  |  | 44.7568 | 44.7568
|  |  | доп.р.механизация (%) |  | 30 |  |  |  |  | 0.6612 | 0.6612
|  |  | доп.р-ди труд (%) |  | 95 |  |  |  |  | 1.9252 | 1.9252
|  |  | всичко преки | [6 empty] | 451.7985 | 451.7985
|  |  | общо допълнителни р-ди | [6 empty] | 47.3432 | 47.3432
|  |  | начисления (%) |  | 10 |  |  |  |  | 49.9142 | 49.9142
|  |  | Обща цена : | [6 empty] | 549.0558 | 549.0558
N.115 |  |  | Демонтаж на плочници и тротоари | м2 | 4790
МЕХАНИЗАЦИЯ :
[5 empty] | р.н. | цена | % ДСР | кр.цена | коеф | ст-ст
|  |  | КОМБИНИРАН БАГЕР | мсм | 0.0005 | 240 |  |  | 1 | 0.12 | 0.12
ТРУД :
|  |  | РАБОТНИК - I ст. | ч.ч. | 0.317 | 3.5 |  |  | 1 | 1.1095 | 1.1095
УСЛУГИ :
|  |  | Транспорт на стр. отпадъци | - | 0.196 | 7.2 |  |  | 1 | 1.4112 | 1.4112
ДОП.РАЗХОДИ:
|  |  | доп.р.механизация (%) |  | 30 |  |  |  |  | 0.036 | 0.036
|  |  | доп.р-ди труд (%) |  | 95 |  |  |  |  | 1.054 | 1.054
|  |  | доп.р-ди услуги (%) |  | 1 |  |  |  |  | 0.01411 | 0.014112
|  |  | всичко преки | [6 empty] | 2.6407 | 2.6407
|  |  | общо допълнителни р-ди | [6 empty] | 1.1041 | 1.1041
|  |  | начисления (%) |  | 10 |  |  |  |  | 0.37448 | 0.37448
|  |  | Обща цена : | [6 empty] | 4.1193 | 4.1193
N.116 |  |  | Доставка на улично осветително тяло с LED осветление 54W, IP66 | бр. | 72
МАТЕРИАЛИ:
[5 empty] | р.н. | цена | % ДСР | кр.цена | коеф | ст-ст
|  |  | улично осветително тяло с LED осветление 54W, IP66 | бр. | 1 | 228 | 0 | 228 | 1 | 228 | 228
ДОП.РАЗХОДИ:
|  |  | доп.р.материали (%) |  | 10 |  |  |  |  | 22.8 | 22.8
|  |  | всичко преки | [6 empty] | 228 | 228
|  |  | общо допълнителни р-ди | [6 empty] | 22.8 | 22.8
|  |  | начисления (%) |  | 10 |  |  |  |  | 25.08 | 25.08
|  |  | Обща цена : | [6 empty] | 275.88 | 275.88
N.117 |  |  | Доставка на улично осветително тяло с LED осветление 40W, IP66 | бр. | 28
МАТЕРИАЛИ:
[5 empty] | р.н. | цена | % ДСР | кр.цена | коеф | ст-ст
|  |  | улично осветително тяло с LED осветление 40W, IP66 | бр. | 1 | 190 | 0 | 190 | 1 | 190 | 190
ДОП.РАЗХОДИ:
|  |  | доп.р.материали (%) |  | 10 |  |  |  |  | 19 | 19
|  |  | всичко преки | [6 empty] | 190 | 190
|  |  | общо допълнителни р-ди | [6 empty] | 19 | 19
|  |  | начисления (%) |  | 10 |  |  |  |  | 20.9 | 20.9
|  |  | Обща цена : | [6 empty] | 229.9 | 229.9
N.118 | '8431185000 |  | Монтаж на улични осветителни тела | бр. | 100
ТРУД :
[5 empty] | р.н. | цена | % ДСР | кр.цена | коеф | ст-ст
|  |  | РАБОТНИК - I ст. | ч.ч. | 1.0525 | 3.5 |  |  | 1 | 3.6837 | 3.6837
|  |  | РАБОТНИК - III ст. | ч.ч. | 1.0525 | 3.5 |  |  | 1 | 3.6837 | 3.6837
[10 empty] | 7.3675 | 7.3675
ДОП.РАЗХОДИ:
|  |  | доп.р-ди труд (%) |  | 95 |  |  |  |  | 6.9991 | 6.9991
|  |  | всичко преки | [6 empty] | 7.3675 | 7.3675
|  |  | общо допълнителни р-ди | [6 empty] | 6.9991 | 6.9991
|  |  | начисления (%) |  | 10 |  |  |  |  | 1.4367 | 1.4367
|  |  | Обща цена : | [6 empty] | 15.8033 | 15.8033
N.119 |  |  | Доставка на парков стълб с осветително тяло с LED осветител 40W, IP66 с отражател | бр. | 60
МАТЕРИАЛИ:
[5 empty] | р.н. | цена | % ДСР | кр.цена | коеф | ст-ст
|  |  | парков стълб | бр. | 1 | 868 | 0 | 868 | 1 | 868 | 868
|  |  | осветително тяло с LED осветител 40W, IP66 с отражател | бр. | 1 | 741 | 0 | 741 | 1 | 741 | 741
[10 empty] | 1609 | 1609
ДОП.РАЗХОДИ:
|  |  | доп.р.материали (%) |  | 10 |  |  |  |  | 160.9 | 160.9
|  |  | всичко преки | [6 empty] | 1609 | 1609
|  |  | общо допълнителни р-ди | [6 empty] | 160.9 | 160.9
|  |  | начисления (%) |  | 10 |  |  |  |  | 176.99 | 176.99
|  |  | Обща цена : | [6 empty] | 1946.89 | 1946.89
N.120 |  |  | Доставка на парков стълб с осветително тяло с LED осветител 10W, IP66 с отражател | бр. | 65
МАТЕРИАЛИ:
[5 empty] | р.н. | цена | % ДСР | кр.цена | коеф | ст-ст
|  |  | осветително тяло с LED осветител 10W, IP66 с отражател | бр. | 1 | 389 | 0 | 389 | 1 | 389 | 389
|  |  | парков стълб за 10W | бр. | 1 | 458 | 0 | 458 | 1 | 458 | 458
[10 empty] | 847 | 847
ДОП.РАЗХОДИ:
|  |  | доп.р.материали (%) |  | 10 |  |  |  |  | 84.7 | 84.7
|  |  | всичко преки | [6 empty] | 847 | 847
|  |  | общо допълнителни р-ди | [6 empty] | 84.7 | 84.7
|  |  | начисления (%) |  | 10 |  |  |  |  | 93.17 | 93.17
|  |  | Обща цена : | [6 empty] | 1024.87 | 1024.87
N.121 |  |  | Доставка стълб стомано-тръбен стълб за един осветител H=9,1m | бр. | 44
МАТЕРИАЛИ:
[5 empty] | р.н. | цена | % ДСР | кр.цена | коеф | ст-ст
|  |  | стълб стомано-тръбен H=9,1m | бр. | 1 | 1187 | 0 | 1187 | 1 | 1187 | 1187
ДОП.РАЗХОДИ:
|  |  | доп.р.материали (%) |  | 10 |  |  |  |  | 118.7 | 118.7
|  |  | всичко преки | [6 empty] | 1187 | 1187
|  |  | общо допълнителни р-ди | [6 empty] | 118.7 | 118.7
|  |  | начисления (%) |  | 10 |  |  |  |  | 130.57 | 130.57
|  |  | Обща цена : | [6 empty] | 1436.27 | 1436.27
N.122 |  |  | Доставка стълб стомано-тръбен стълб за два осветителя H=9,1m | бр. | 28
МАТЕРИАЛИ:
[5 empty] | р.н. | цена | % ДСР | кр.цена | коеф | ст-ст
|  |  | стълб стомано-тръбен за два осветителя H=9,1m | бр. | 1 | 1103 | 0 | 1103 | 1 | 1103 | 1103
ДОП.РАЗХОДИ:
|  |  | доп.р.материали (%) |  | 10 |  |  |  |  | 110.3 | 110.3
|  |  | всичко преки | [6 empty] | 1103 | 1103
|  |  | общо допълнителни р-ди | [6 empty] | 110.3 | 110.3
|  |  | начисления (%) |  | 10 |  |  |  |  | 121.33 | 121.33
|  |  | Обща цена : | [6 empty] | 1334.63 | 1334.63
N.123 |  |  | Направа на фундамент за стълб за улично осветление 1000/800/800 | бр. | 72
МАТЕРИАЛИ:
[5 empty] | р.н. | цена | % ДСР | кр.цена | коеф | ст-ст
|  | 000940/23.20.40.002 | МАСЛО КОФРАЖНО | кг | 0.1 | 2 | 0 | 2 | 1 | 0.2 | 0.2
|  | 001538/27.34.11.002 | ТЕЛ КОФРАЖНА | кг | 0.096 | 1.54 | 0 | 1.54 | 1 | 0.14784 | 0.14784
|  | 001129/28.73.14.011 | ПИРОНИ СТРОИТЕЛНИ | кг | 0.35 | 2.9 | 0 | 2.9 | 1 | 1.015 | 1.015
|  |  | ДЪСКИ ИГЛОЛИСТНИ | м3 | 0.012 | 280 | 0 | 280 | 1 | 3.36 | 3.36
|  | 000063/20.10.21.012 | БИЧМЕТА ИГЛОЛИСТНИ | м3 | 0.00384 | 300 | 0 | 300 | 1 | 1.152 | 1.152
|  | 000049/26.63.10.006 | БЕТОН | м3 | 0.6 | 85 | 0 | 85 | 1 | 51 | 51
|  | 316 | ВОДА | м3 | 0.064 | 1.2 | 0 | 1.2 | 1 | 0.0768 | 0.0768
|  |  | чакъл | м3 | 0.25 | 14.25 | 0 | 14.25 | 1 | 3.5625 | 3.5625
[10 empty] | 60.5141 | 60.5141
МЕХАНИЗАЦИЯ :
|  |  | КРАН КУЛОВ | мсм | 0.032 | 150 |  |  | 1 | 4.8 | 4.8
ТРУД :
|  |  | РАБОТНИК - I ст. | ч.ч. | 1.7568 | 3.5 |  |  | 1 | 6.1488 | 6.1488
|  |  | ДЪРВОДЕЛЕЦ - II ст. | ч.ч. | 0.856 | 3.5 |  |  | 1 | 2.996 | 2.996
|  |  | ДЪРВОДЕЛЕЦ - III ст. | ч.ч. | 0.958 | 3.5 |  |  | 1 | 3.353 | 3.353
|  |  | БЕТОНДЖИЯ - II ст. | ч.ч. | 0.756 | 3.5 |  |  | 1 | 2.646 | 2.646
|  |  | ИЗКОПЧИЯ - I ст. | ч.ч. | 3.52 | 3.5 |  |  | 1 | 12.32 | 12.32
[10 empty] | 27.4638 | 27.4638
ДОП.РАЗХОДИ:
|  |  | доп.р.материали (%) |  | 10 |  |  |  |  | 6.0514 | 6.0514
|  |  | доп.р.механизация (%) |  | 30 |  |  |  |  | 1.44 | 1.44
|  |  | доп.р-ди труд (%) |  | 95 |  |  |  |  | 26.0906 | 26.0906
|  |  | всичко преки | [6 empty] | 92.7779 | 92.7779
|  |  | общо допълнителни р-ди | [6 empty] | 33.582 | 33.582
|  |  | начисления (%) |  | 10 |  |  |  |  | 12.636 | 12.636
|  |  | Обща цена : | [6 empty] | 138.996 | 138.996
N.124 |  |  | Направа на фундамент за парков стълб 900/500/400 | бр. | 60
МАТЕРИАЛИ:
[5 empty] | р.н. | цена | % ДСР | кр.цена | коеф | ст-ст
|  | 316 | ВОДА | м3 | 0.018 | 1.2 | 0 | 1.2 | 1 | 0.0216 | 0.0216
|  | 000049/26.63.10.006 | БЕТОН | м3 | 0.256 | 85 | 0 | 85 | 1 | 21.76 | 21.76
|  | 000940/23.20.40.002 | МАСЛО КОФРАЖНО | кг | 0.18 | 2 | 0 | 2 | 1 | 0.36 | 0.36
|  | 001538/27.34.11.002 | ТЕЛ КОФРАЖНА | кг | 0.064 | 1.54 | 0 | 1.54 | 1 | 0.09856 | 0.09856
|  | 001129/28.73.14.011 | ПИРОНИ СТРОИТЕЛНИ | кг | 0.2304 | 2.9 | 0 | 2.9 | 1 | 0.66816 | 0.66816
|  |  | ДЪСКИ ИГЛОЛИСТНИ | м3 | 0.00774 | 280 | 0 | 280 | 1 | 2.1672 | 2.1672
|  | 000063/20.10.21.012 | БИЧМЕТА ИГЛОЛИСТНИ | м3 | 0.00216 | 300 | 0 | 300 | 1 | 0.648 | 0.648
|  |  | чакъл | м3 | 0.56 | 14.25 | 0 | 14.25 | 1 | 7.98 | 7.98
[10 empty] | 33.7035 | 33.7035
МЕХАНИЗАЦИЯ :
|  |  | КРАН КУЛОВ | мсм | 0.0178 | 150 |  |  | 1 | 2.67 | 2.67
ТРУД :
|  |  | ИЗКОПЧИЯ - I ст. | ч.ч. | 1.1033 | 3.5 |  |  | 1 | 3.8614 | 3.8614
|  |  | БЕТОНДЖИЯ - II ст. | ч.ч. | 0.32454 | 3.5 |  |  | 1 | 1.1359 | 1.1359
|  |  | РАБОТНИК - I ст. | ч.ч. | 0.405 | 3.5 |  |  | 1 | 1.4175 | 1.4175
|  |  | БЕТОНДЖИЯ - III ст. | ч.ч. | 0.5309 | 3.5 |  |  | 1 | 1.8581 | 1.8582
|  |  | РАБОТНИК - I ст. | ч.ч. | 0.9882 | 3.5 |  |  | 1 | 3.4587 | 3.4587
|  |  | ДЪРВОДЕЛЕЦ - II ст. | ч.ч. | 1.233 | 3.5 |  |  | 1 | 4.3155 | 4.3155
|  |  | ДЪРВОДЕЛЕЦ - III ст. | ч.ч. | 1.26 | 3.5 |  |  | 1 | 4.41 | 4.41
[10 empty] | 20.4571 | 20.4571
ДОП.РАЗХОДИ:
|  |  | доп.р.материали (%) |  | 10 |  |  |  |  | 3.3704 | 3.3704
|  |  | доп.р.механизация (%) |  | 30 |  |  |  |  | 0.801 | 0.801
|  |  | доп.р-ди труд (%) |  | 95 |  |  |  |  | 19.4343 | 19.4343
|  |  | всичко преки | [6 empty] | 56.8306 | 56.8306
|  |  | общо допълнителни р-ди | [6 empty] | 23.6056 | 23.6056
|  |  | начисления (%) |  | 10 |  |  |  |  | 8.0436 | 8.0436
|  |  | Обща цена : | [6 empty] | 88.4799 | 88.4799
N.125 |  |  | Доставка на закладни части за направа на фундамент в съществуващ цветарник за парков осветител H=1m | бр. | 65
МАТЕРИАЛИ:
[5 empty] | р.н. | цена | % ДСР | кр.цена | коеф | ст-ст
|  |  | Закладни части за направа на фундамент | бр. | 1 | 63.85 | 0 | 63.85 | 1 | 63.85 | 63.85
ДОП.РАЗХОДИ:
|  |  | доп.р.материали (%) |  | 10 |  |  |  |  | 6.385 | 6.385
|  |  | всичко преки | [6 empty] | 63.85 | 63.85
|  |  | общо допълнителни р-ди | [6 empty] | 6.385 | 6.385
|  |  | начисления (%) |  | 10 |  |  |  |  | 7.0235 | 7.0235
|  |  | Обща цена : | [6 empty] | 77.2585 | 77.2585
N.126 |  |  | Изправяне на същите и монтаж върху готов фундамент | бр. | 197
МАТЕРИАЛИ:
[5 empty] | р.н. | цена | % ДСР | кр.цена | коеф | ст-ст
|  | 000231/24.30.12.008 | БОЯ БЛАЖНА | кг | 0.85 | 4 | 0 | 4 | 1 | 3.4 | 3.4
|  | 001436/27.31.20.004 | СТОМАНА 3А БУРГИИ | кг | 0.03 | 1.98 | 0 | 1.98 | 1 | 0.0594 | 0.0594
|  | 001325/14.21.11.005 | ПЯСЪК | м3 | 0.5 | 14.2 | 0 | 14.2 | 1 | 7.1 | 7.1
[10 empty] | 10.5594 | 10.5594
МЕХАНИЗАЦИЯ :
|  |  | АВТОКРАН | мсм | 0.106 | 390 |  |  | 1 | 41.34 | 41.34
ТРУД :
|  |  | РАБОТНИК - I ст. | ч.ч. | 3.21 | 3.5 |  |  | 1 | 11.235 | 11.235
|  |  | РАБОТНИК - III ст. | ч.ч. | 3.21 | 3.5 |  |  | 1 | 11.235 | 11.235
[10 empty] | 22.47 | 22.47
ДОП.РАЗХОДИ:
|  |  | доп.р.материали (%) |  | 10 |  |  |  |  | 1.0559 | 1.0559
|  |  | доп.р.механизация (%) |  | 30 |  |  |  |  | 12.402 | 12.402
|  |  | доп.р-ди труд (%) |  | 95 |  |  |  |  | 21.3465 | 21.3465
|  |  | всичко преки | [6 empty] | 74.3694 | 74.3694
|  |  | общо допълнителни р-ди | [6 empty] | 34.8044 | 34.8044
|  |  | начисления (%) |  | 10 |  |  |  |  | 10.9174 | 10.9174
|  |  | Обща цена : | [6 empty] | 120.0912 | 120.0912
N.127 |  |  | Доставка на табло за монтаж в кухина на полигонален стълб с 1 брой стопяем предпазител, тип ЕКМ 1271 | бр. | 42
МАТЕРИАЛИ:
[5 empty] | р.н. | цена | % ДСР | кр.цена | коеф | ст-ст
|  |  | табло по схема 1 брой стопяем предпазител, тип ЕКМ 1271 | бр. | 1 | 21 | 0 | 21 | 1 | 21 | 21
ДОП.РАЗХОДИ:
|  |  | доп.р.материали (%) |  | 10 |  |  |  |  | 2.1 | 2.1
|  |  | всичко преки | [6 empty] | 21 | 21
|  |  | общо допълнителни р-ди | [6 empty] | 2.1 | 2.1
|  |  | начисления (%) |  | 10 |  |  |  |  | 2.31 | 2.31
|  |  | Обща цена : | [6 empty] | 25.41 | 25.41
N.128 |  |  | Също, но на табло за монтаж в кухина на полигонален стълб с 2 броя стопяеми предпазители, тип ЕКМ 2020 | бр. | 87
МАТЕРИАЛИ:
[5 empty] | р.н. | цена | % ДСР | кр.цена | коеф | ст-ст
|  |  | табло по схема 2 броя стопяеми предпазители, тип ЕКМ 2020 | бр. | 1 | 38 | 0 | 38 | 1 | 38 | 38
ДОП.РАЗХОДИ:
|  |  | доп.р.материали (%) |  | 10 |  |  |  |  | 3.8 | 3.8
|  |  | всичко преки | [6 empty] | 38 | 38
|  |  | общо допълнителни р-ди | [6 empty] | 3.8 | 3.8
|  |  | начисления (%) |  | 10 |  |  |  |  | 4.18 | 4.18
|  |  | Обща цена : | [6 empty] | 45.98 | 45.98
N.129 |  |  | Също, но на табло за монтаж в кухина на стълб с 3 броя стопяеми предпазители, тип ЕКМ 2050 | бр. | 3
МАТЕРИАЛИ:
[5 empty] | р.н. | цена | % ДСР | кр.цена | коеф | ст-ст
|  |  | табло за монтаж в кухина на стълб с 3 броя стопяеми предпазители, тип ЕКМ 2050 | бр. | 1 | 56 | 0 | 56 | 1 | 56 | 56
ДОП.РАЗХОДИ:
|  |  | доп.р.материали (%) |  | 10 |  |  |  |  | 5.6 | 5.6
|  |  | всичко преки | [6 empty] | 56 | 56
|  |  | общо допълнителни р-ди | [6 empty] | 5.6 | 5.6
|  |  | начисления (%) |  | 10 |  |  |  |  | 6.16 | 6.16
|  |  | Обща цена : | [6 empty] | 67.76 | 67.76
N.130 |  |  | Вкарване краищата на кабел в стълб | бр. | 197
ТРУД :
[5 empty] | р.н. | цена | % ДСР | кр.цена | коеф | ст-ст
|  |  | МОНТАЖНИК ЕЛЕКТРО - I ст. | ч.ч. | 0.168 | 3.5 |  |  | 1 | 0.588 | 0.588
ДОП.РАЗХОДИ:
|  |  | доп.р-ди труд (%) |  | 95 |  |  |  |  | 0.5586 | 0.5586
|  |  | всичко преки | [6 empty] | 0.588 | 0.588
|  |  | общо допълнителни р-ди | [6 empty] | 0.5586 | 0.5586
|  |  | начисления (%) |  | 10 |  |  |  |  | 0.11466 | 0.11466
|  |  | Обща цена : | [6 empty] | 1.2613 | 1.2613
N.131 |  |  | Доставка на заземителен кол от ъглово горещопоцинковано Fe 63/63/6 mm,L=2 m | бр. | 132
МАТЕРИАЛИ:
[5 empty] | р.н. | цена | % ДСР | кр.цена | коеф | ст-ст
|  |  | заземителен кол от ъглово горещопоцинковано Fe 63/63/6 mm,L=2 m | бр. | 1 | 62 | 0 | 62 | 1 | 62 | 62
ДОП.РАЗХОДИ:
|  |  | доп.р.материали (%) |  | 10 |  |  |  |  | 6.2 | 6.2
|  |  | всичко преки | [6 empty] | 62 | 62
|  |  | общо допълнителни р-ди | [6 empty] | 6.2 | 6.2
|  |  | начисления (%) |  | 10 |  |  |  |  | 6.82 | 6.82
|  |  | Обща цена : | [6 empty] | 75.02 | 75.02
N.132 |  |  | Набиване същия | бр. | 132
ТРУД :
[5 empty] | р.н. | цена | % ДСР | кр.цена | коеф | ст-ст
|  |  | РАБОТНИК - I ст. | ч.ч. | 2.813 | 3.5 |  |  | 1 | 9.8455 | 9.8455
ДОП.РАЗХОДИ:
|  |  | доп.р-ди труд (%) |  | 95 |  |  |  |  | 9.3532 | 9.3532
|  |  | всичко преки | [6 empty] | 9.8455 | 9.8455
|  |  | общо допълнителни р-ди | [6 empty] | 9.3532 | 9.3532
|  |  | начисления (%) |  | 10 |  |  |  |  | 1.9199 | 1.9199
|  |  | Обща цена : | [6 empty] | 21.1186 | 21.1186
N.133 | '8221632320 |  | Направа заземление на стълб | бр. | 132
МАТЕРИАЛИ:
[5 empty] | р.н. | цена | % ДСР | кр.цена | коеф | ст-ст
|  | 000484/28.73.15.009 | ЕЛЕКТРОДИ | кг | 0.3 | 2.5 | 0 | 2.5 | 1 | 0.75 | 0.75
|  | 002055/27.32.20.004 | ШИНА ПОЦИНКОВАНА ДО 40/4 ММ | кг | 2.6 | 2.9 | 0 | 2.9 | 1 | 7.54 | 7.54
|  | 000476/40.11.10.001 | ЕЛ.ЕНЕРГИЯ | квтч | 1.25 | 0.18 | 0 | 0.18 | 1 | 0.225 | 0.225
|  |  | колче | бр. | 1 | 5.6 | 0 | 5.6 | 1 | 5.6 | 5.6
[10 empty] | 14.115 | 14.115
ТРУД :
|  |  | РАБОТНИК - I ст. | ч.ч. | 2.813 | 3.5 |  |  | 1 | 9.8455 | 9.8455
|  |  | МОНТАЖНИК ЕЛЕКТРО - I ст. | ч.ч. | 2.85 | 3.5 |  |  | 1 | 9.975 | 9.975
[10 empty] | 19.8205 | 19.8205
ДОП.РАЗХОДИ:
|  |  | доп.р.материали (%) |  | 10 |  |  |  |  | 1.4115 | 1.4115
|  |  | доп.р-ди труд (%) |  | 95 |  |  |  |  | 18.8295 | 18.8295
|  |  | всичко преки | [6 empty] | 33.9355 | 33.9355
|  |  | общо допълнителни р-ди | [6 empty] | 20.241 | 20.241
|  |  | начисления (%) |  | 10 |  |  |  |  | 5.4177 | 5.4176
|  |  | Обща цена : | [6 empty] | 59.5941 | 59.5941
N.134 | '8431392000 |  | Измерване заземлението на точка от защитно заземление | бр. | 132
ТРУД :
[5 empty] | р.н. | цена | % ДСР | кр.цена | коеф | ст-ст
|  |  | РАБОТНИК - III ст. | ч.ч. | 3.622 | 3.5 |  |  | 1 | 12.677 | 12.677
|  |  | РАБОТНИК - I ст. | ч.ч. | 3.622 | 3.5 |  |  | 1 | 12.677 | 12.677
[10 empty] | 25.354 | 25.354
ДОП.РАЗХОДИ:
|  |  | доп.р-ди труд (%) |  | 95 |  |  |  |  | 24.0863 | 24.0863
|  |  | всичко преки | [6 empty] | 25.354 | 25.354
|  |  | общо допълнителни р-ди | [6 empty] | 24.0863 | 24.0863
|  |  | начисления (%) |  | 10 |  |  |  |  | 4.944 | 4.944
|  |  | Обща цена : | [6 empty] | 54.3843 | 54.3843
N.135 | '8221749000 |  | Доставка и монтаж на кабелни марки | бр. | 492
МАТЕРИАЛИ:
[5 empty] | р.н. | цена | % ДСР | кр.цена | коеф | ст-ст
|  | 1538 | ТЕЛ ГОРЕН | кг | 0.004 | 1.5 | 0 | 1.5 | 1 | 0.006 | 0.006
|  | 000875/27.42.24.016 | ЛАМАРИНА АЛУМИНИЕВА | кг | 0.1 | 7.65 | 0 | 7.65 | 1 | 0.765 | 0.765
|  | 000928/31.62.16.207 | МАРКИ КАБЕЛНИ | бр. | 1 | 5.1 | 0 | 5.1 | 1 | 5.1 | 5.1
|  | 000231/24.30.12.008 | БОЯ БЛАЖНА | кг | 0.04 | 4 | 0 | 4 | 1 | 0.16 | 0.16
[10 empty] | 6.031 | 6.031
ТРУД :
|  |  | РАБОТНИК - I ст. | ч.ч. | 0.98 | 3.5 |  |  | 1 | 3.43 | 3.43
ДОП.РАЗХОДИ:
|  |  | доп.р.материали (%) |  | 10 |  |  |  |  | 0.6031 | 0.6031
|  |  | доп.р-ди труд (%) |  | 95 |  |  |  |  | 3.2585 | 3.2585
|  |  | всичко преки | [6 empty] | 9.461 | 9.461
|  |  | общо допълнителни р-ди | [6 empty] | 3.8616 | 3.8616
|  |  | начисления (%) |  | 10 |  |  |  |  | 1.3323 | 1.3323
|  |  | Обща цена : | [6 empty] | 14.6549 | 14.6549
N.136 | '8228100001 |  | Трасиране на кабелна линия в равнинен терен | м | 3640
МАТЕРИАЛИ:
[5 empty] | р.н. | цена | % ДСР | кр.цена | коеф | ст-ст
|  | 000680/02.01.15.005 | КОЛОВЕ ДЪРВЕНИ | бр. | 0.2 | 1.6 | 0 | 1.6 | 1 | 0.32 | 0.32
ТРУД :
|  |  | РАБОТНИК - I ст. | ч.ч. | 0.066 | 3.5 |  |  | 1 | 0.231 | 0.231
ДОП.РАЗХОДИ:
|  |  | доп.р.материали (%) |  | 10 |  |  |  |  | 0.032 | 0.032
|  |  | доп.р-ди труд (%) |  | 95 |  |  |  |  | 0.21945 | 0.21945
|  |  | всичко преки | [6 empty] | 0.551 | 0.551
|  |  | общо допълнителни р-ди | [6 empty] | 0.25145 | 0.25145
|  |  | начисления (%) |  | 10 |  |  |  |  | 0.08025 | 0.080245
|  |  | Обща цена : | [6 empty] | 0.8827 | 0.8827
N.137 |  |  | Направа на изкоп с размери 600/900mm с обратно засипване | м | 3640
МЕХАНИЗАЦИЯ :
[5 empty] | р.н. | цена | % ДСР | кр.цена | коеф | ст-ст
|  |  | КОМБИНИРАН БАГЕР | мсм | 0.0025 | 240 |  |  | 1 | 0.6 | 0.6
ТРУД :
|  |  | ИЗКОПЧИЯ - II ст. | ч.ч. | 0.265 | 3.5 |  |  | 1 | 0.9275 | 0.9275
|  |  | ИЗКОПЧИЯ - I ст. | ч.ч. | 0.247 | 3.5 |  |  | 1 | 0.8645 | 0.8645
[10 empty] | 1.792 | 1.792
ДОП.РАЗХОДИ:
|  |  | доп.р.механизация (%) |  | 30 |  |  |  |  | 0.18 | 0.18
|  |  | доп.р-ди труд (%) |  | 95 |  |  |  |  | 1.7024 | 1.7024
|  |  | всичко преки | [6 empty] | 2.392 | 2.392
|  |  | общо допълнителни р-ди | [6 empty] | 1.8824 | 1.8824
|  |  | начисления (%) |  | 10 |  |  |  |  | 0.42744 | 0.42744
|  |  | Обща цена : | [6 empty] | 4.7018 | 4.7018
N.138 |  |  | Доставка на кабел САВТ 5х50mm2 | м | 253
МАТЕРИАЛИ:
[5 empty] | р.н. | цена | % ДСР | кр.цена | коеф | ст-ст
|  |  | кабел САВТ 5х50mm2 | м | 1 | 10.85 | 0 | 10.85 | 1 | 10.85 | 10.85
ДОП.РАЗХОДИ:
|  |  | доп.р.материали (%) |  | 10 |  |  |  |  | 1.085 | 1.085
|  |  | всичко преки | [6 empty] | 10.85 | 10.85
|  |  | общо допълнителни р-ди | [6 empty] | 1.085 | 1.085
|  |  | начисления (%) |  | 10 |  |  |  |  | 1.1935 | 1.1935
|  |  | Обща цена : | [6 empty] | 13.1285 | 13.1285
N.139 |  |  | Изтегляне на същия в защитни PVC тръби ф110 | м | 230
ТРУД :
[5 empty] | р.н. | цена | % ДСР | кр.цена | коеф | ст-ст
|  |  | РАБОТНИК - II ст. | ч.ч. | 0.256 | 3.5 |  |  | 1 | 0.896 | 0.896
ДОП.РАЗХОДИ:
|  |  | доп.р-ди труд (%) |  | 95 |  |  |  |  | 0.8512 | 0.8512
|  |  | всичко преки | [6 empty] | 0.896 | 0.896
|  |  | общо допълнителни р-ди | [6 empty] | 0.8512 | 0.8512
|  |  | начисления (%) |  | 10 |  |  |  |  | 0.17472 | 0.17472
|  |  | Обща цена : | [6 empty] | 1.9219 | 1.9219
N.140 |  |  | Изтегляне на същия свободно | м | 23
ТРУД :
[5 empty] | р.н. | цена | % ДСР | кр.цена | коеф | ст-ст
|  |  | РАБОТНИК - II ст. | ч.ч. | 0.205 | 3.5 |  |  | 1 | 0.7175 | 0.7175
ДОП.РАЗХОДИ:
|  |  | доп.р-ди труд (%) |  | 95 |  |  |  |  | 0.68162 | 0.68162
|  |  | всичко преки | [6 empty] | 0.7175 | 0.7175
|  |  | общо допълнителни р-ди | [6 empty] | 0.68162 | 0.68162
|  |  | начисления (%) |  | 10 |  |  |  |  | 0.13991 | 0.13991
|  |  | Обща цена : | [6 empty] | 1.539 | 1.539
N.141 |  |  | Доставка на кабел САВТ 5х25mm2 | м | 4470
МАТЕРИАЛИ:
[5 empty] | р.н. | цена | % ДСР | кр.цена | коеф | ст-ст
|  |  | кабел САВТ 5х25mm2 | м | 1 | 8.25 | 0 | 8.25 | 1 | 8.25 | 8.25
ДОП.РАЗХОДИ:
|  |  | доп.р.материали (%) |  | 10 |  |  |  |  | 0.825 | 0.825
|  |  | всичко преки | [6 empty] | 8.25 | 8.25
|  |  | общо допълнителни р-ди | [6 empty] | 0.825 | 0.825
|  |  | начисления (%) |  | 10 |  |  |  |  | 0.9075 | 0.9075
|  |  | Обща цена : | [6 empty] | 9.9825 | 9.9825
N.142 |  |  | Изтегляне на същия в защитни PVC тръби ф90 | м | 2170
ТРУД :
[5 empty] | р.н. | цена | % ДСР | кр.цена | коеф | ст-ст
|  |  | РАБОТНИК - II ст. | ч.ч. | 0.256 | 3.5 |  |  | 1 | 0.896 | 0.896
ДОП.РАЗХОДИ:
|  |  | доп.р-ди труд (%) |  | 95 |  |  |  |  | 0.8512 | 0.8512
|  |  | всичко преки | [6 empty] | 0.896 | 0.896
|  |  | общо допълнителни р-ди | [6 empty] | 0.8512 | 0.8512
|  |  | начисления (%) |  | 10 |  |  |  |  | 0.17472 | 0.17472
|  |  | Обща цена : | [6 empty] | 1.9219 | 1.9219
N.143 |  |  | Изтегляне на същия в защитни PVC тръби ф110, част от тръбна мрежа | м | 1830
ТРУД :
[5 empty] | р.н. | цена | % ДСР | кр.цена | коеф | ст-ст
|  |  | РАБОТНИК - II ст. | ч.ч. | 0.105 | 3.5 |  |  | 1 | 0.3675 | 0.3675
ДОП.РАЗХОДИ:
|  |  | доп.р-ди труд (%) |  | 95 |  |  |  |  | 0.34913 | 0.34913
|  |  | всичко преки | [6 empty] | 0.3675 | 0.3675
|  |  | общо допълнителни р-ди | [6 empty] | 0.34913 | 0.34913
|  |  | начисления (%) |  | 10 |  |  |  |  | 0.07166 | 0.071662
|  |  | Обща цена : | [6 empty] | 0.78829 | 0.78829
N.144 |  |  | Изтегляне на същия свободно | м | 470
ТРУД :
[5 empty] | р.н. | цена | % ДСР | кр.цена | коеф | ст-ст
|  |  | РАБОТНИК - II ст. | ч.ч. | 0.205 | 3.5 |  |  | 1 | 0.7175 | 0.7175
ДОП.РАЗХОДИ:
|  |  | доп.р-ди труд (%) |  | 95 |  |  |  |  | 0.68162 | 0.68162
|  |  | всичко преки | [6 empty] | 0.7175 | 0.7175
|  |  | общо допълнителни р-ди | [6 empty] | 0.68162 | 0.68162
|  |  | начисления (%) |  | 10 |  |  |  |  | 0.13991 | 0.13991
|  |  | Обща цена : | [6 empty] | 1.539 | 1.539
N.145 |  |  | Доставка на кабел САВТ 5х16mm2 | м | 682
МАТЕРИАЛИ:
[5 empty] | р.н. | цена | % ДСР | кр.цена | коеф | ст-ст
|  |  | кабел САВТ 5х16mm2 | м | 1 | 6.6 | 0 | 6.6 | 1 | 6.6 | 6.6
ДОП.РАЗХОДИ:
|  |  | доп.р.материали (%) |  | 10 |  |  |  |  | 0.66 | 0.66
|  |  | всичко преки | [6 empty] | 6.6 | 6.6
|  |  | общо допълнителни р-ди | [6 empty] | 0.66 | 0.66
|  |  | начисления (%) |  | 10 |  |  |  |  | 0.726 | 0.726
|  |  | Обща цена : | [6 empty] | 7.986 | 7.986
N.146 |  |  | Изтегляне на същия в защитни PVC тръби ф90 | м | 90
ТРУД :
[5 empty] | р.н. | цена | % ДСР | кр.цена | коеф | ст-ст
|  |  | РАБОТНИК - II ст. | ч.ч. | 0.248 | 3.5 |  |  | 1 | 0.868 | 0.868
ДОП.РАЗХОДИ:
|  |  | доп.р-ди труд (%) |  | 95 |  |  |  |  | 0.8246 | 0.8246
|  |  | всичко преки | [6 empty] | 0.868 | 0.868
|  |  | общо допълнителни р-ди | [6 empty] | 0.8246 | 0.8246
|  |  | начисления (%) |  | 10 |  |  |  |  | 0.16926 | 0.16926
|  |  | Обща цена : | [6 empty] | 1.8619 | 1.8619
N.147 |  |  | Изтегляне на същия в защитни PVC тръби ф110, част от тръбна мрежа | м | 530
ТРУД :
[5 empty] | р.н. | цена | % ДСР | кр.цена | коеф | ст-ст
|  |  | РАБОТНИК - II ст. | ч.ч. | 0.105 | 3.5 |  |  | 1 | 0.3675 | 0.3675
ДОП.РАЗХОДИ:
|  |  | доп.р-ди труд (%) |  | 95 |  |  |  |  | 0.34913 | 0.34913
|  |  | всичко преки | [6 empty] | 0.3675 | 0.3675
|  |  | общо допълнителни р-ди | [6 empty] | 0.34913 | 0.34913
|  |  | начисления (%) |  | 10 |  |  |  |  | 0.07166 | 0.071662
|  |  | Обща цена : | [6 empty] | 0.78829 | 0.78829
N.148 |  |  | Изтегляне на същия свободно | м | 62
ТРУД :
[5 empty] | р.н. | цена | % ДСР | кр.цена | коеф | ст-ст
|  |  | РАБОТНИК - II ст. | ч.ч. | 0.205 | 3.5 |  |  | 1 | 0.7175 | 0.7175
ДОП.РАЗХОДИ:
|  |  | доп.р-ди труд (%) |  | 95 |  |  |  |  | 0.68162 | 0.68162
|  |  | всичко преки | [6 empty] | 0.7175 | 0.7175
|  |  | общо допълнителни р-ди | [6 empty] | 0.68162 | 0.68162
|  |  | начисления (%) |  | 10 |  |  |  |  | 0.13991 | 0.13991
|  |  | Обща цена : | [6 empty] | 1.539 | 1.539
N.149 |  |  | Доставка на кабел ПВВ 3x6mm2 | м | 550
МАТЕРИАЛИ:
[5 empty] | р.н. | цена | % ДСР | кр.цена | коеф | ст-ст
|  |  | кабел ПВВ 3x6mm2 | м | 1 | 5 | 0 | 5 | 1 | 5 | 5
ДОП.РАЗХОДИ:
|  |  | доп.р.материали (%) |  | 10 |  |  |  |  | 0.5 | 0.5
|  |  | всичко преки | [6 empty] | 5 | 5
|  |  | общо допълнителни р-ди | [6 empty] | 0.5 | 0.5
|  |  | начисления (%) |  | 10 |  |  |  |  | 0.55 | 0.55
|  |  | Обща цена : | [6 empty] | 6.05 | 6.05
N.150 |  |  | Изтегляне на същия в защитни PVC тръби ф40 | м | 500
ТРУД :
[5 empty] | р.н. | цена | % ДСР | кр.цена | коеф | ст-ст
|  |  | РАБОТНИК - II ст. | ч.ч. | 0.228 | 3.5 |  |  | 1 | 0.798 | 0.798
ДОП.РАЗХОДИ:
|  |  | доп.р-ди труд (%) |  | 95 |  |  |  |  | 0.7581 | 0.7581
|  |  | всичко преки | [6 empty] | 0.798 | 0.798
|  |  | общо допълнителни р-ди | [6 empty] | 0.7581 | 0.7581
|  |  | начисления (%) |  | 10 |  |  |  |  | 0.15561 | 0.15561
|  |  | Обща цена : | [6 empty] | 1.7117 | 1.7117
N.151 |  |  | Изтегляне на същия свободно | м | 50
ТРУД :
[5 empty] | р.н. | цена | % ДСР | кр.цена | коеф | ст-ст
|  |  | РАБОТНИК - II ст. | ч.ч. | 0.205 | 3.5 |  |  | 1 | 0.7175 | 0.7175
ДОП.РАЗХОДИ:
|  |  | доп.р-ди труд (%) |  | 95 |  |  |  |  | 0.68162 | 0.68162
|  |  | всичко преки | [6 empty] | 0.7175 | 0.7175
|  |  | общо допълнителни р-ди | [6 empty] | 0.68162 | 0.68162
|  |  | начисления (%) |  | 10 |  |  |  |  | 0.13991 | 0.13991
|  |  | Обща цена : | [6 empty] | 1.539 | 1.539
N.152 |  |  | Доставка на кабел ПВВ 3x2,5mm2 | м | 1151
МАТЕРИАЛИ:
[5 empty] | р.н. | цена | % ДСР | кр.цена | коеф | ст-ст
|  |  | кабел ПВВ 3x2,5mm2 | м | 1 | 1.5 | 0 | 1.5 | 1 | 1.5 | 1.5
ДОП.РАЗХОДИ:
|  |  | доп.р.материали (%) |  | 10 |  |  |  |  | 0.15 | 0.15
|  |  | всичко преки | [6 empty] | 1.5 | 1.5
|  |  | общо допълнителни р-ди | [6 empty] | 0.15 | 0.15
|  |  | начисления (%) |  | 10 |  |  |  |  | 0.165 | 0.165
|  |  | Обща цена : | [6 empty] | 1.815 | 1.815
N.153 | 0 |  | Изтегляне на проводник до 2,5mm2 в стълб | м | 1151
ТРУД :
[5 empty] | р.н. | цена | % ДСР | кр.цена | коеф | ст-ст
|  |  | РАБОТНИК - I ст. | ч.ч. | 0.131 | 3.5 |  |  | 1 | 0.4585 | 0.4585
|  |  | РАБОТНИК - III ст. | ч.ч. | 0.131 | 3.5 |  |  | 1 | 0.4585 | 0.4585
[10 empty] | 0.917 | 0.917
ДОП.РАЗХОДИ:
|  |  | доп.р-ди труд (%) |  | 95 |  |  |  |  | 0.87115 | 0.87115
|  |  | всичко преки | [6 empty] | 0.917 | 0.917
|  |  | общо допълнителни р-ди | [6 empty] | 0.87115 | 0.87115
|  |  | начисления (%) |  | 10 |  |  |  |  | 0.17882 | 0.17882
|  |  | Обща цена : | [6 empty] | 1.967 | 1.967
N.154 | '8431389000 |  | Изпитване на кабел НН с мегер | бр. | 16
ТРУД :
[5 empty] | р.н. | цена | % ДСР | кр.цена | коеф | ст-ст
|  |  | РАБОТНИК - III ст. | ч.ч. | 5.78 | 3.5 |  |  | 1 | 20.23 | 20.23
|  |  | РАБОТНИК - I ст. | ч.ч. | 5.78 | 3.5 |  |  | 1 | 20.23 | 20.23
[10 empty] | 40.46 | 40.46
ДОП.РАЗХОДИ:
|  |  | доп.р-ди труд (%) |  | 95 |  |  |  |  | 38.437 | 38.437
|  |  | всичко преки | [6 empty] | 40.46 | 40.46
|  |  | общо допълнителни р-ди | [6 empty] | 38.437 | 38.437
|  |  | начисления (%) |  | 10 |  |  |  |  | 7.8897 | 7.8897
|  |  | Обща цена : | [6 empty] | 86.7867 | 86.7867
N.155 | '8210850901 | 34-16-0607 | Сфазиране на кабел НН | бр. | 16
ТРУД :
[5 empty] | р.н. | цена | % ДСР | кр.цена | коеф | ст-ст
|  |  | МОНТАЖНИК РАДИО-СЪОБЩЕНИЯ - III ст. | ч.ч. | 3.45 | 3.5 |  |  | 1 | 12.075 | 12.075
ДОП.РАЗХОДИ:
|  |  | доп.р-ди труд (%) |  | 95 |  |  |  |  | 11.4712 | 11.4712
|  |  | всичко преки | [6 empty] | 12.075 | 12.075
|  |  | общо допълнителни р-ди | [6 empty] | 11.4712 | 11.4712
|  |  | начисления (%) |  | 10 |  |  |  |  | 2.3546 | 2.3546
|  |  | Обща цена : | [6 empty] | 25.9009 | 25.9009
N.156 | '8212263200 |  | Направа суха разделка на кабел до 16mm2 | бр. | 4
МАТЕРИАЛИ:
[5 empty] | р.н. | цена | % ДСР | кр.цена | коеф | ст-ст
|  | 000355/28.73.12.023 | ВЪЖЕ МЕДНО 25 ММ2 | кг | 0.1 | 10 | 0 | 10 | 1 | 1 | 1
|  | 001077/31.62.16.167 | ОБУВКИ КАБЕЛНИ 16 ММ2 | бр. | 1 | 1.1 | 0 | 1.1 | 1 | 1.1 | 1.1
|  | 000893/25.24.26.066 | ЛЕНТА ПВХ ИЗОЛАЦИОННА | кг | 0.11 | 5.21 | 0 | 5.21 | 1 | 0.5731 | 0.5731
|  | 000870/24.30.12.067 | ЛАК ПОЛИХЛОРВИНИЛОВ | кг | 0.06 | 4.3 | 0 | 4.3 | 1 | 0.258 | 0.258
[10 empty] | 2.9311 | 2.9311
ТРУД :
|  |  | РАБОТНИК - I ст. | ч.ч. | 0.42 | 3.5 |  |  | 1 | 1.47 | 1.47
ДОП.РАЗХОДИ:
|  |  | доп.р.материали (%) |  | 10 |  |  |  |  | 0.29311 | 0.29311
|  |  | доп.р-ди труд (%) |  | 95 |  |  |  |  | 1.3965 | 1.3965
|  |  | всичко преки | [6 empty] | 4.4011 | 4.4011
|  |  | общо допълнителни р-ди | [6 empty] | 1.6896 | 1.6896
|  |  | начисления (%) |  | 10 |  |  |  |  | 0.60907 | 0.60907
|  |  | Обща цена : | [6 empty] | 6.6998 | 6.6998
N.157 | '8212263300 |  | Направа суха разделка на кабел до 25mm2 | бр. | 24
МАТЕРИАЛИ:
[5 empty] | р.н. | цена | % ДСР | кр.цена | коеф | ст-ст
|  | 000870/24.30.12.067 | ЛАК ПОЛИХЛОРВИНИЛОВ | кг | 0.006 | 4.3 | 0 | 4.3 | 1 | 0.0258 | 0.0258
|  | 000893/25.24.26.066 | ЛЕНТА ПВХ ИЗОЛАЦИОННА | кг | 0.16 | 5.21 | 0 | 5.21 | 1 | 0.8336 | 0.8336
|  | 000355/28.73.12.023 | ВЪЖЕ МЕДНО 25 ММ2 | кг | 0.09 | 10 | 0 | 10 | 1 | 0.9 | 0.9
|  | 001078/31.62.16.168 | ОБУВКИ КАБЕЛНИ 25 ММ2 | бр. | 1 | 1.5 | 0 | 1.5 | 1 | 1.5 | 1.5
[10 empty] | 3.2594 | 3.2594
ТРУД :
|  |  | РАБОТНИК - I ст. | ч.ч. | 0.456 | 3.5 |  |  | 1 | 1.596 | 1.596
ДОП.РАЗХОДИ:
|  |  | доп.р.материали (%) |  | 10 |  |  |  |  | 0.32594 | 0.32594
|  |  | доп.р-ди труд (%) |  | 95 |  |  |  |  | 1.5162 | 1.5162
|  |  | всичко преки | [6 empty] | 4.8554 | 4.8554
|  |  | общо допълнителни р-ди | [6 empty] | 1.8421 | 1.8421
|  |  | начисления (%) |  | 10 |  |  |  |  | 0.66975 | 0.66975
|  |  | Обща цена : | [6 empty] | 7.3673 | 7.3673
N.158 | '8212263500 |  | Направа суха разделка на кабел до 50mm2 | бр. | 4
МАТЕРИАЛИ:
[5 empty] | р.н. | цена | % ДСР | кр.цена | коеф | ст-ст
|  | 001072/31.62.16.161 | ОБУВКА КАБЕЛНА МЕДНА 50 ММ2 | бр. | 1 | 2.1 | 0 | 2.1 | 1 | 2.1 | 2.1
|  | 000355/28.73.12.023 | ВЪЖЕ МЕДНО 25 ММ2 | кг | 0.07 | 10 | 0 | 10 | 1 | 0.7 | 0.7
|  | 000893/25.24.26.066 | ЛЕНТА ПВХ ИЗОЛАЦИОННА | кг | 0.18 | 5.21 | 0 | 5.21 | 1 | 0.9378 | 0.9378
|  | 000870/24.30.12.067 | ЛАК ПОЛИХЛОРВИНИЛОВ | кг | 0.007 | 4.3 | 0 | 4.3 | 1 | 0.0301 | 0.0301
[10 empty] | 3.7679 | 3.7679
ТРУД :
|  |  | РАБОТНИК - I ст. | ч.ч. | 0.632 | 3.5 |  |  | 1 | 2.212 | 2.212
ДОП.РАЗХОДИ:
|  |  | доп.р.материали (%) |  | 10 |  |  |  |  | 0.37679 | 0.37679
|  |  | доп.р-ди труд (%) |  | 95 |  |  |  |  | 2.1014 | 2.1014
|  |  | всичко преки | [6 empty] | 5.9799 | 5.9799
|  |  | общо допълнителни р-ди | [6 empty] | 2.4782 | 2.4782
|  |  | начисления (%) |  | 10 |  |  |  |  | 0.84581 | 0.84581
|  |  | Обща цена : | [6 empty] | 9.3039 | 9.3039
N.159 | '8211371400 |  | Свързване на проводник със съоръжение до 16mm2 | бр. | 20
МАТЕРИАЛИ:
[5 empty] | р.н. | цена | % ДСР | кр.цена | коеф | ст-ст
|  | 000347/26.82.11.003 | ВЪЖЕ АЗБЕСТОВО | кг | 0.01 | 7.7 | 0 | 7.7 | 1 | 0.077 | 0.077
|  | 000533/25.24.26.063 | ИЗОЛИРБАНД | м | 0.1 | 0.05 | 0 | 0.05 | 1 | 0.005 | 0.005
|  | 000887/17.52.12.001 | ЛЕНТА БАНДАЖНА | м | 0.3 | 0.05 | 0 | 0.05 | 1 | 0.015 | 0.015
|  | 000058/31.62.16.228 | БИРКИ (МАРКИ) | бр. | 1 | 1 | 0 | 1 | 1 | 1 | 1
[10 empty] | 1.097 | 1.097
ТРУД :
|  |  | РАБОТНИК - I ст. | ч.ч. | 0.264 | 3.5 |  |  | 1 | 0.924 | 0.924
ДОП.РАЗХОДИ:
|  |  | доп.р.материали (%) |  | 10 |  |  |  |  | 0.1097 | 0.1097
|  |  | доп.р-ди труд (%) |  | 95 |  |  |  |  | 0.8778 | 0.8778
|  |  | всичко преки | [6 empty] | 2.021 | 2.021
|  |  | общо допълнителни р-ди | [6 empty] | 0.9875 | 0.9875
|  |  | начисления (%) |  | 10 |  |  |  |  | 0.30085 | 0.30085
|  |  | Обща цена : | [6 empty] | 3.3093 | 3.3093
N.160 | '8211372500 |  | Свързване на проводник със съоръжение до 25mm2 | бр. | 120
МАТЕРИАЛИ:
[5 empty] | р.н. | цена | % ДСР | кр.цена | коеф | ст-ст
|  | 000058/31.62.16.228 | БИРКИ (МАРКИ) | бр. | 1 | 1 | 0 | 1 | 1 | 1 | 1
|  | 000887/17.52.12.001 | ЛЕНТА БАНДАЖНА | м | 0.4 | 0.05 | 0 | 0.05 | 1 | 0.02 | 0.02
|  | 000347/26.82.11.003 | ВЪЖЕ АЗБЕСТОВО | кг | 0.015 | 7.7 | 0 | 7.7 | 1 | 0.1155 | 0.1155
|  | 000533/25.24.26.063 | ИЗОЛИРБАНД | м | 0.1 | 0.05 | 0 | 0.05 | 1 | 0.005 | 0.005
[10 empty] | 1.1405 | 1.1405
ТРУД :
|  |  | РАБОТНИК - I ст. | ч.ч. | 0.3 | 3.5 |  |  | 1 | 1.05 | 1.05
ДОП.РАЗХОДИ:
|  |  | доп.р.материали (%) |  | 10 |  |  |  |  | 0.11405 | 0.11405
|  |  | доп.р-ди труд (%) |  | 95 |  |  |  |  | 0.9975 | 0.9975
|  |  | всичко преки | [6 empty] | 2.1905 | 2.1905
|  |  | общо допълнителни р-ди | [6 empty] | 1.1116 | 1.1116
|  |  | начисления (%) |  | 10 |  |  |  |  | 0.3302 | 0.3302
|  |  | Обща цена : | [6 empty] | 3.6322 | 3.6323
N.161 | '8211372600 |  | Свързване на проводник със съоръжение до 50mm2 | бр. | 20
МАТЕРИАЛИ:
[5 empty] | р.н. | цена | % ДСР | кр.цена | коеф | ст-ст
|  | 000347/26.82.11.003 | ВЪЖЕ АЗБЕСТОВО | кг | 0.015 | 7.7 | 0 | 7.7 | 1 | 0.1155 | 0.1155
|  | 000533/25.24.26.063 | ИЗОЛИРБАНД | м | 0.1 | 0.05 | 0 | 0.05 | 1 | 0.005 | 0.005
|  | 000887/17.52.12.001 | ЛЕНТА БАНДАЖНА | м | 0.5 | 0.05 | 0 | 0.05 | 1 | 0.025 | 0.025
|  | 000058/31.62.16.228 | БИРКИ (МАРКИ) | бр. | 1 | 1 | 0 | 1 | 1 | 1 | 1
[10 empty] | 1.1455 | 1.1455
ТРУД :
|  |  | РАБОТНИК - I ст. | ч.ч. | 0.3 | 3.5 |  |  | 1 | 1.05 | 1.05
ДОП.РАЗХОДИ:
|  |  | доп.р.материали (%) |  | 10 |  |  |  |  | 0.11455 | 0.11455
|  |  | доп.р-ди труд (%) |  | 95 |  |  |  |  | 0.9975 | 0.9975
|  |  | всичко преки | [6 empty] | 2.1955 | 2.1955
|  |  | общо допълнителни р-ди | [6 empty] | 1.112 | 1.112
|  |  | начисления (%) |  | 10 |  |  |  |  | 0.33075 | 0.33076
|  |  | Обща цена : | [6 empty] | 3.6383 | 3.6383
N.162 | '8210401042 | 34-12-1024 | Монтаж на кабелни разпределителни касетки за улично осветление КУО | бр. | 2
МАТЕРИАЛИ:
[5 empty] | р.н. | цена | % ДСР | кр.цена | коеф | ст-ст
|  | 2488 | КОНЗОЛА СТОМАНЕНА | бр. | 6 | 2.4 | 0 | 2.4 | 1 | 14.4 | 14.4
|  | 2380 | ТРУПЧЕ ДЪРВЕНО | бр. | 6 | 0.5 | 0 | 0.5 | 1 | 3 | 3
|  | 2502 | ВИНТ ЗА ДЪРВО М:4/40 | бр. | 6 | 0.5 | 0 | 0.5 | 1 | 3 | 3
|  | 000402/26.53.10.001 | ГИПС | кг | 1.6 | 0.4 | 0 | 0.4 | 1 | 0.64 | 0.64
|  | 2275 | ЦИМЕНТ ПЦ35ДО В ТОРБИ | кг | 5 | 0.15 | 0 | 0.15 | 1 | 0.75 | 0.75
|  | 2276 | ПЯСЪК РЕЧЕН | кг | 6 | 0.08 | 0 | 0.08 | 1 | 0.48 | 0.48
|  | 316 | ВОДА | м3 | 3 | 1.2 | 0 | 1.2 | 1 | 3.6 | 3.6
[10 empty] | 25.87 | 25.87
ТРУД :
|  |  | МОНТАЖНИК ЕЛ. ИНСТАЛАЦИИ - I ст. | ч.ч. | 5.365 | 3.5 |  |  | 1 | 18.7775 | 18.7775
|  |  | МОНТАЖНИК ЕЛ. ИНСТАЛАЦИИ - II ст. | ч.ч. | 5.365 | 3.5 |  |  | 1 | 18.7775 | 18.7775
[10 empty] | 37.555 | 37.555
ДОП.РАЗХОДИ:
|  |  | доп.р.материали (%) |  | 10 |  |  |  |  | 2.587 | 2.587
|  |  | доп.р-ди труд (%) |  | 95 |  |  |  |  | 35.6773 | 35.6773
|  |  | всичко преки | [6 empty] | 63.425 | 63.425
|  |  | общо допълнителни р-ди | [6 empty] | 38.2642 | 38.2643
|  |  | начисления (%) |  | 10 |  |  |  |  | 10.1689 | 10.1689
|  |  | Обща цена : | [6 empty] | 111.8582 | 111.8582
N.163 | '8211322220 |  | Монтаж на табло Тсондаж - по приложена схема - с две врати | бр. | 1
МАТЕРИАЛИ:
[5 empty] | р.н. | цена | % ДСР | кр.цена | коеф | ст-ст
|  | 000956/24.30.12.088 | МИНИУМ | кг | 0.03 | 3 | 0 | 3 | 1 | 0.09 | 0.09
|  | 001435/28.11.10.006 | СТОМАНА | кг | 6.5 | 1.2 | 0 | 1.2 | 1 | 7.8 | 7.8
|  | 000476/40.11.10.001 | ЕЛ.ЕНЕРГИЯ | квтч | 0.2 | 0.18 | 0 | 0.18 | 1 | 0.036 | 0.036
|  | 000201/28.74.11.183 | БОЛТОВЕ С ГАЙКИ | бр. | 6 | 1 | 0 | 1 | 1 | 6 | 6
|  | 37 | БЕЗИР | кг | 0.02 | 10 | 0 | 10 | 1 | 0.2 | 0.2
|  | 000484/28.73.15.009 | ЕЛЕКТРОДИ | кг | 0.05 | 2.5 | 0 | 2.5 | 1 | 0.125 | 0.125
[10 empty] | 14.251 | 14.251
ТРУД :
|  |  | РАБОТНИК - I ст. | ч.ч. | 6.35 | 3.5 |  |  | 1 | 22.225 | 22.225
|  |  | РАБОТНИК - I ст. | ч.ч. | 6.35 | 3.5 |  |  | 1 | 22.225 | 22.225
[10 empty] | 44.45 | 44.45
ДОП.РАЗХОДИ:
|  |  | доп.р.материали (%) |  | 10 |  |  |  |  | 1.4251 | 1.4251
|  |  | доп.р-ди труд (%) |  | 95 |  |  |  |  | 42.2275 | 42.2275
|  |  | всичко преки | [6 empty] | 58.701 | 58.701
|  |  | общо допълнителни р-ди | [6 empty] | 43.6526 | 43.6526
|  |  | начисления (%) |  | 10 |  |  |  |  | 10.2354 | 10.2354
|  |  | Обща цена : | [6 empty] | 112.589 | 112.589
N.164 | '8211322230 |  | Монтаж на табло Тсцена - по приложена схема - с две врати | бр. | 1
МАТЕРИАЛИ:
[5 empty] | р.н. | цена | % ДСР | кр.цена | коеф | ст-ст
|  | 000484/28.73.15.009 | ЕЛЕКТРОДИ | кг | 0.06 | 2.5 | 0 | 2.5 | 1 | 0.15 | 0.15
|  | 37 | БЕЗИР | кг | 0.03 | 10 | 0 | 10 | 1 | 0.3 | 0.3
|  | 000476/40.11.10.001 | ЕЛ.ЕНЕРГИЯ | квтч | 0.24 | 0.18 | 0 | 0.18 | 1 | 0.0432 | 0.0432
|  | 001435/28.11.10.006 | СТОМАНА | кг | 8 | 1.2 | 0 | 1.2 | 1 | 9.6 | 9.6
|  | 000201/28.74.11.183 | БОЛТОВЕ С ГАЙКИ | бр. | 4 | 1 | 0 | 1 | 1 | 4 | 4
|  | 000956/24.30.12.088 | МИНИУМ | кг | 0.04 | 3 | 0 | 3 | 1 | 0.12 | 0.12
[10 empty] | 14.2132 | 14.2132
ТРУД :
|  |  | РАБОТНИК - I ст. | ч.ч. | 6.35 | 3.5 |  |  | 1 | 22.225 | 22.225
|  |  | РАБОТНИК - I ст. | ч.ч. | 6.35 | 3.5 |  |  | 1 | 22.225 | 22.225
[10 empty] | 44.45 | 44.45
ДОП.РАЗХОДИ:
|  |  | доп.р.материали (%) |  | 10 |  |  |  |  | 1.4213 | 1.4213
|  |  | доп.р-ди труд (%) |  | 95 |  |  |  |  | 42.2275 | 42.2275
|  |  | всичко преки | [6 empty] | 58.6632 | 58.6632
|  |  | общо допълнителни р-ди | [6 empty] | 43.6488 | 43.6488
|  |  | начисления (%) |  | 10 |  |  |  |  | 10.2312 | 10.2312
|  |  | Обща цена : | [6 empty] | 112.5432 | 112.5432
N.165 |  |  | Окончателна корекция на поцинковани повърхности на стълбове и рогатки | бр. | 139
МАТЕРИАЛИ:
[5 empty] | р.н. | цена | % ДСР | кр.цена | коеф | ст-ст
|  |  | среърен феролит | бр. | 0.45 | 10.25 | 0 | 10.25 | 1 | 4.6125 | 4.6125
ТРУД :
|  |  | РАБОТНИК - I ст. | ч.ч. | 2.96 | 3.5 |  |  | 1 | 10.36 | 10.36
|  |  | МОНТАЖНИК ЕЛЕКТРО - I ст. | ч.ч. | 2.96 | 3.5 |  |  | 1 | 10.36 | 10.36
[10 empty] | 20.72 | 20.72
ДОП.РАЗХОДИ:
|  |  | доп.р.материали (%) |  | 10 |  |  |  |  | 0.46125 | 0.46125
|  |  | доп.р-ди труд (%) |  | 95 |  |  |  |  | 19.684 | 19.684
|  |  | всичко преки | [6 empty] | 25.3325 | 25.3325
|  |  | общо допълнителни р-ди | [6 empty] | 20.1453 | 20.1452
|  |  | начисления (%) |  | 10 |  |  |  |  | 4.5478 | 4.5478
|  |  | Обща цена : | [6 empty] | 50.0255 | 50.0255
N.166 |  |  | Доставка и полагане на защитни PVC тръби ф40 в готов изкоп | м | 500
МАТЕРИАЛИ:
[5 empty] | р.н. | цена | % ДСР | кр.цена | коеф | ст-ст
|  | 001325/14.21.11.005 | ПЯСЪК | м3 | 0.14 | 14.2 | 0 | 14.2 | 1 | 1.988 | 1.988
|  |  | PVC тръби ф40 | м | 1.05 | 0.65 | 0 | 0.65 | 1 | 0.6825 | 0.6825
[10 empty] | 2.6705 | 2.6705
ТРУД :
|  |  | РАБОТНИК - I ст. | ч.ч. | 0.322 | 3.5 |  |  | 1 | 1.127 | 1.127
|  |  | РАБОТНИК - I ст. | ч.ч. | 0.39 | 3.5 |  |  | 1 | 1.365 | 1.365
[10 empty] | 2.492 | 2.492
ДОП.РАЗХОДИ:
|  |  | доп.р.материали (%) |  | 10 |  |  |  |  | 0.26705 | 0.26705
|  |  | доп.р-ди труд (%) |  | 95 |  |  |  |  | 2.3674 | 2.3674
|  |  | всичко преки | [6 empty] | 5.1625 | 5.1625
|  |  | общо допълнителни р-ди | [6 empty] | 2.6345 | 2.6345
|  |  | начисления (%) |  | 10 |  |  |  |  | 0.77969 | 0.7797
|  |  | Обща цена : | [6 empty] | 8.5767 | 8.5766
N.167 |  |  | Доставка и полагане на защитни PVC тръби ф90 в готов изкоп | м | 2260
МАТЕРИАЛИ:
[5 empty] | р.н. | цена | % ДСР | кр.цена | коеф | ст-ст
|  |  | PVC тръби ф90 | м | 1.05 | 0.8 | 0 | 0.8 | 1 | 0.84 | 0.84
|  | 001325/14.21.11.005 | ПЯСЪК | м3 | 0.16 | 14.2 | 0 | 14.2 | 1 | 2.272 | 2.272
[10 empty] | 3.112 | 3.112
ТРУД :
|  |  | РАБОТНИК - I ст. | ч.ч. | 0.422 | 3.5 |  |  | 1 | 1.477 | 1.477
|  |  | РАБОТНИК - I ст. | ч.ч. | 0.39 | 3.5 |  |  | 1 | 1.365 | 1.365
[10 empty] | 2.842 | 2.842
ДОП.РАЗХОДИ:
|  |  | доп.р.материали (%) |  | 10 |  |  |  |  | 0.3112 | 0.3112
|  |  | доп.р-ди труд (%) |  | 95 |  |  |  |  | 2.6999 | 2.6999
|  |  | всичко преки | [6 empty] | 5.954 | 5.954
|  |  | общо допълнителни р-ди | [6 empty] | 3.0111 | 3.0111
|  |  | начисления (%) |  | 10 |  |  |  |  | 0.89651 | 0.89651
|  |  | Обща цена : | [6 empty] | 9.8616 | 9.8616
N.168 |  |  | Доставка и полагане на защитни PVC тръби ф110 в готов изкоп | м | 230
МАТЕРИАЛИ:
[5 empty] | р.н. | цена | % ДСР | кр.цена | коеф | ст-ст
|  | 001325/14.21.11.005 | ПЯСЪК | м3 | 0.18 | 14.2 | 0 | 14.2 | 1 | 2.556 | 2.556
|  |  | защитни PVC тръби ф110 | м | 1.05 | 1 | 0 | 1 | 1 | 1.05 | 1.05
[10 empty] | 3.606 | 3.606
ТРУД :
|  |  | РАБОТНИК - I ст. | ч.ч. | 0.452 | 3.5 |  |  | 1 | 1.582 | 1.582
|  |  | РАБОТНИК - I ст. | ч.ч. | 0.41 | 3.5 |  |  | 1 | 1.435 | 1.435
[10 empty] | 3.017 | 3.017
ДОП.РАЗХОДИ:
|  |  | доп.р.материали (%) |  | 10 |  |  |  |  | 0.3606 | 0.3606
|  |  | доп.р-ди труд (%) |  | 95 |  |  |  |  | 2.8662 | 2.8662
|  |  | всичко преки | [6 empty] | 6.623 | 6.623
|  |  | общо допълнителни р-ди | [6 empty] | 3.2268 | 3.2268
|  |  | начисления (%) |  | 10 |  |  |  |  | 0.98497 | 0.98498
|  |  | Обща цена : | [6 empty] | 10.8347 | 10.8347
N.169 |  |  | Доставка на кабелни разпределителни касетки за улично осветление КУО - по приложени схеми | бр. | 2
МАТЕРИАЛИ:
[5 empty] | р.н. | цена | % ДСР | кр.цена | коеф | ст-ст
|  |  | кабелни разпределителни касетки за улично осветление КУО - по приложени схеми | бр. | 1 | 995 | 0 | 995 | 1 | 995 | 995
ДОП.РАЗХОДИ:
|  |  | доп.р.материали (%) |  | 10 |  |  |  |  | 99.5 | 99.5
|  |  | всичко преки | [6 empty] | 995 | 995
|  |  | общо допълнителни р-ди | [6 empty] | 99.5 | 99.5
|  |  | начисления (%) |  | 10 |  |  |  |  | 109.45 | 109.45
|  |  | Обща цена : | [6 empty] | 1203.95 | 1203.95
N.170 |  |  | Доставка на табло Тсондаж - по приложена схема - с две врати | бр. | 1
МАТЕРИАЛИ:
[5 empty] | р.н. | цена | % ДСР | кр.цена | коеф | ст-ст
|  |  | табло Тсондаж - по приложена схема - с две врати | бр. | 1 | 995 | 0 | 995 | 1 | 995 | 995
ДОП.РАЗХОДИ:
|  |  | доп.р.материали (%) |  | 10 |  |  |  |  | 99.5 | 99.5
|  |  | всичко преки | [6 empty] | 995 | 995
|  |  | общо допълнителни р-ди | [6 empty] | 99.5 | 99.5
|  |  | начисления (%) |  | 10 |  |  |  |  | 109.45 | 109.45
|  |  | Обща цена : | [6 empty] | 1203.95 | 1203.95
N.171 |  |  | Доставка на табло Тсцена - по приложена схема - с две врати | бр. | 1
МАТЕРИАЛИ:
[5 empty] | р.н. | цена | % ДСР | кр.цена | коеф | ст-ст
|  |  | табло Тсцена - по приложена схема - с две врати | бр. | 1 | 995 | 0 | 995 | 1 | 995 | 995
ДОП.РАЗХОДИ:
|  |  | доп.р.материали (%) |  | 10 |  |  |  |  | 99.5 | 99.5
|  |  | всичко преки | [6 empty] | 995 | 995
|  |  | общо допълнителни р-ди | [6 empty] | 99.5 | 99.5
|  |  | начисления (%) |  | 10 |  |  |  |  | 109.45 | 109.45
|  |  | Обща цена : | [6 empty] | 1203.95 | 1203.95
N.172 | '8228100001 |  | Трасиране на кабелна линия в равнинен терен | м | 1310
МАТЕРИАЛИ:
[5 empty] | р.н. | цена | % ДСР | кр.цена | коеф | ст-ст
|  | 000680/02.01.15.005 | КОЛОВЕ ДЪРВЕНИ | бр. | 0.2 | 1.6 | 0 | 1.6 | 1 | 0.32 | 0.32
ТРУД :
|  |  | РАБОТНИК - I ст. | ч.ч. | 0.066 | 3.5 |  |  | 1 | 0.231 | 0.231
ДОП.РАЗХОДИ:
|  |  | доп.р.материали (%) |  | 10 |  |  |  |  | 0.032 | 0.032
|  |  | доп.р-ди труд (%) |  | 95 |  |  |  |  | 0.21945 | 0.21945
|  |  | всичко преки | [6 empty] | 0.551 | 0.551
|  |  | общо допълнителни р-ди | [6 empty] | 0.25145 | 0.25145
|  |  | начисления (%) |  | 10 |  |  |  |  | 0.08025 | 0.080245
|  |  | Обща цена : | [6 empty] | 0.8827 | 0.8827
N.173 |  |  | Направа на изкоп със зариване 1,2/0,8м - ръчно | м | 1310
МЕХАНИЗАЦИЯ :
[5 empty] | р.н. | цена | % ДСР | кр.цена | коеф | ст-ст
|  |  | КОМБИНИРАН БАГЕР | мсм | 0.0012 | 240 |  |  | 1 | 0.288 | 0.288
ТРУД :
|  |  | ИЗКОПЧИЯ - II ст. | ч.ч. | 0.312 | 3.5 |  |  | 1 | 1.092 | 1.092
|  |  | ИЗКОПЧИЯ - I ст. | ч.ч. | 0.317 | 3.5 |  |  | 1 | 1.1095 | 1.1095
[10 empty] | 2.2015 | 2.2015
ДОП.РАЗХОДИ:
|  |  | доп.р.механизация (%) |  | 30 |  |  |  |  | 0.0864 | 0.0864
|  |  | доп.р-ди труд (%) |  | 95 |  |  |  |  | 2.0914 | 2.0914
|  |  | всичко преки | [6 empty] | 2.4895 | 2.4895
|  |  | общо допълнителни р-ди | [6 empty] | 2.1778 | 2.1778
|  |  | начисления (%) |  | 10 |  |  |  |  | 0.46673 | 0.46673
|  |  | Обща цена : | [6 empty] | 5.1341 | 5.1341
N.174 | '8102051320 |  | Направа на бетонов кожух на тръбна кабелна канална мрежа - бетон Б15 | м3 | 314
МАТЕРИАЛИ:
[5 empty] | р.н. | цена | % ДСР | кр.цена | коеф | ст-ст
|  | 000063/20.10.21.012 | БИЧМЕТА ИГЛОЛИСТНИ | м3 | 0.0009 | 300 | 0 | 300 | 1 | 0.27 | 0.27
|  |  | ПИРОНИ | кг | 0.136 | 2.9 | 0 | 2.9 | 1 | 0.3944 | 0.3944
|  |  | ДЪСКИ ИГЛОЛИСТНИ | м3 | 0.0039 | 280 | 0 | 280 | 1 | 1.092 | 1.092
|  | 000940/23.20.40.002 | МАСЛО КОФРАЖНО | кг | 0.1 | 2 | 0 | 2 | 1 | 0.2 | 0.2
|  | 1538 | ТЕЛ ГОРЕН | кг | 0.01 | 1.5 | 0 | 1.5 | 1 | 0.015 | 0.015
|  |  | БЕТОН В15 | м3 | 1 | 85 | 0 | 85 | 1 | 85 | 85
[10 empty] | 86.9714 | 86.9714
МЕХАНИЗАЦИЯ :
|  |  | КРАН КУЛОВ КБ 160 2М | мсм | 0.0044 | 150 |  |  | 1 | 0.66 | 0.66
|  |  | БЕТОНПОМПА | мсм | 0.01 | 350 |  |  | 1 | 3.5 | 3.5
[10 empty] | 4.16 | 4.16
ТРУД :
|  |  | РАБОТНИК - III ст. | ч.ч. | 0.394 | 3.5 |  |  | 1 | 1.379 | 1.379
|  |  | ДЪРВОДЕЛЕЦ - III ст. | ч.ч. | 0.351 | 3.5 |  |  | 3.3 | 4.0541 | 4.054
|  |  | ДЪРВОДЕЛЕЦ - II ст. | ч.ч. | 0.657 | 3.5 |  |  | 3.3 | 7.5884 | 7.5884
|  |  | БЕТОНДЖИЯ - I ст. | ч.ч. | 0.08 | 3.5 |  |  | 1 | 0.28 | 0.28
|  |  | РАБОТНИК - I ст. | ч.ч. | 1 | 3.5 |  |  | 1 | 3.5 | 3.5
[10 empty] | 16.8014 | 16.8014
ДОП.РАЗХОДИ:
|  |  | доп.р.материали (%) |  | 10 |  |  |  |  | 8.6971 | 8.6971
|  |  | доп.р.механизация (%) |  | 30 |  |  |  |  | 1.248 | 1.248
|  |  | доп.р-ди труд (%) |  | 95 |  |  |  |  | 15.9613 | 15.9613
|  |  | всичко преки | [6 empty] | 107.9328 | 107.9328
|  |  | общо допълнителни р-ди | [6 empty] | 25.9065 | 25.9065
|  |  | начисления (%) |  | 10 |  |  |  |  | 13.3839 | 13.3839
|  |  | Обща цена : | [6 empty] | 147.2232 | 147.2232
N.175 |  |  | Подготовка подложка за полагане пластмасови тръби в изкоп и покриване с лента | м | 1310
МАТЕРИАЛИ:
[5 empty] | р.н. | цена | % ДСР | кр.цена | коеф | ст-ст
|  |  | СИГНАЛНА ЛЕНТА | м | 1 | 0.03 | 0 | 0.03 | 1 | 0.03 | 0.03
ТРУД :
|  |  | РАБОТНИК - I ст. | ч.ч. | 0.54 | 3.5 |  |  | 1 | 1.89 | 1.89
ДОП.РАЗХОДИ:
|  |  | доп.р.материали (%) |  | 10 |  |  |  |  | 0.003 | 0.003
|  |  | доп.р-ди труд (%) |  | 95 |  |  |  |  | 1.7955 | 1.7955
|  |  | всичко преки | [6 empty] | 1.92 | 1.92
|  |  | общо допълнителни р-ди | [6 empty] | 1.7985 | 1.7985
|  |  | начисления (%) |  | 10 |  |  |  |  | 0.37185 | 0.37185
|  |  | Обща цена : | [6 empty] | 4.0903 | 4.0903
N.176 |  |  | Доставка и полагане на защитни PVC тръби ф110 в готов изкоп | м | 6130
МАТЕРИАЛИ:
[5 empty] | р.н. | цена | % ДСР | кр.цена | коеф | ст-ст
|  | 001325/14.21.11.005 | ПЯСЪК | м3 | 0.18 | 14.2 | 0 | 14.2 | 1 | 2.556 | 2.556
|  |  | защитни PVC тръби ф110 | м | 1.05 | 1 | 0 | 1 | 1 | 1.05 | 1.05
[10 empty] | 3.606 | 3.606
ТРУД :
|  |  | РАБОТНИК - I ст. | ч.ч. | 0.452 | 3.5 |  |  | 1 | 1.582 | 1.582
|  |  | РАБОТНИК - I ст. | ч.ч. | 0.41 | 3.5 |  |  | 1 | 1.435 | 1.435
[10 empty] | 3.017 | 3.017
ДОП.РАЗХОДИ:
|  |  | доп.р.материали (%) |  | 10 |  |  |  |  | 0.3606 | 0.3606
|  |  | доп.р-ди труд (%) |  | 95 |  |  |  |  | 2.8662 | 2.8662
|  |  | всичко преки | [6 empty] | 6.623 | 6.623
|  |  | общо допълнителни р-ди | [6 empty] | 3.2268 | 3.2268
|  |  | начисления (%) |  | 10 |  |  |  |  | 0.98497 | 0.98498
|  |  | Обща цена : | [6 empty] | 10.8347 | 10.8347
N.177 |  |  | Доставка и полагане на защитни PVC тръби ф160 в готов изкоп | м | 3510
МАТЕРИАЛИ:
[5 empty] | р.н. | цена | % ДСР | кр.цена | коеф | ст-ст
|  | 001325/14.21.11.005 | ПЯСЪК | м3 | 0.2 | 14.2 | 0 | 14.2 | 1 | 2.84 | 2.84
|  |  | защитни PVC тръби ф160 | м | 1.05 | 1.5 | 0 | 1.5 | 1 | 1.575 | 1.575
[10 empty] | 4.415 | 4.415
ТРУД :
|  |  | РАБОТНИК - I ст. | ч.ч. | 0.452 | 3.5 |  |  | 1 | 1.582 | 1.582
|  |  | РАБОТНИК - I ст. | ч.ч. | 0.454 | 3.5 |  |  | 1 | 1.589 | 1.589
[10 empty] | 3.171 | 3.171
ДОП.РАЗХОДИ:
|  |  | доп.р.материали (%) |  | 10 |  |  |  |  | 0.4415 | 0.4415
|  |  | доп.р-ди труд (%) |  | 95 |  |  |  |  | 3.0124 | 3.0125
|  |  | всичко преки | [6 empty] | 7.586 | 7.586
|  |  | общо допълнителни р-ди | [6 empty] | 3.4539 | 3.454
|  |  | начисления (%) |  | 10 |  |  |  |  | 1.104 | 1.104
|  |  | Обща цена : | [6 empty] | 12.144 | 12.1439
N.178 |  |  | Направа на бетонова кабелна шахта с капаци с размери 1200/1200/1400mm | бр. | 32
МАТЕРИАЛИ:
[5 empty] | р.н. | цена | % ДСР | кр.цена | коеф | ст-ст
|  | 000063/20.10.21.012 | БИЧМЕТА ИГЛОЛИСТНИ | м3 | 0.0126 | 300 | 0 | 300 | 1 | 3.78 | 3.78
|  |  | ДЪСКИ ИГЛОЛИСТНИ | м3 | 0.042 | 280 | 0 | 280 | 1 | 11.76 | 11.76
|  | 001129/28.73.14.011 | ПИРОНИ СТРОИТЕЛНИ | кг | 1.148 | 2.9 | 0 | 2.9 | 1 | 3.3292 | 3.3292
|  | 000940/23.20.40.002 | МАСЛО КОФРАЖНО | кг | 1.4 | 2 | 0 | 2 | 1 | 2.8 | 2.8
|  | 001538/27.34.11.002 | ТЕЛ КОФРАЖНА | кг | 0.336 | 1.54 | 0 | 1.54 | 1 | 0.51744 | 0.51744
|  | 001841/28.11.23.166 | СКЕЛЕ ТРЪБНО ВЪТРЕШНО АМОРТ. ЧАСТ | м2 | 14 | 0 | 0 | 0 | 1 | 0 | 0
|  | 001538/27.34.11.002 | ТЕЛ КОФРАЖНА | кг | 0.075 | 1.54 | 0 | 1.54 | 1 | 0.1155 | 0.1155
|  | 2278 | АРМИРОВКА АI И AII Ф 6-12 ММ | кг | 25 | 1.1 | 0 | 1.1 | 1 | 27.5 | 27.5
|  | 000049/26.63.10.006 | БЕТОН | м3 | 0.55825 | 85 | 0 | 85 | 1 | 47.4513 | 47.4513
|  | 316 | ВОДА | м3 | 0.055 | 1.2 | 0 | 1.2 | 1 | 0.066 | 0.066
|  |  | Капак за шахта 1,2/1,2 | бр. | 1 | 120 | 0 | 120 | 1 | 120 | 120
[10 empty] | 217.3194 | 217.3194
МЕХАНИЗАЦИЯ :
|  |  | КРАН КУЛОВ | мсм | 0.0616 | 150 |  |  | 1 | 9.24 | 9.24
|  |  | КРАН КУЛОВ | мсм | 0.0025 | 150 |  |  | 1 | 0.375 | 0.375
|  |  | КРАН КУЛОВ | мсм | 0.0176 | 150 |  |  | 1 | 2.64 | 2.64
[10 empty] | 12.255 | 12.255
ТРУД :
|  |  | ДЪРВОДЕЛЕЦ - III ст. | ч.ч. | 6.02 | 3.5 |  |  | 1 | 21.07 | 21.07
|  |  | ДЪРВОДЕЛЕЦ - II ст. | ч.ч. | 9.058 | 3.5 |  |  | 1 | 31.703 | 31.703
|  |  | РАБОТНИК - I ст. | ч.ч. | 5.852 | 3.5 |  |  | 1 | 20.482 | 20.482
|  |  | АРМАТУРИСТ - II ст. | ч.ч. | 0.65 | 3.5 |  |  | 1 | 2.275 | 2.275
|  |  | РАБОТНИК - I ст. | ч.ч. | 0.175 | 3.5 |  |  | 1 | 0.6125 | 0.6125
|  |  | АРМАТУРИСТ - III ст. | ч.ч. | 0.175 | 3.5 |  |  | 1 | 0.6125 | 0.6125
|  |  | РАБОТНИК - I ст. | ч.ч. | 1.2375 | 3.5 |  |  | 1 | 4.3312 | 4.3312
|  |  | БЕТОНДЖИЯ - II ст. | ч.ч. | 0.759 | 3.5 |  |  | 1 | 2.6565 | 2.6565
|  |  | БЕТОНДЖИЯ - III ст. | ч.ч. | 0.47355 | 3.5 |  |  | 1 | 1.6574 | 1.6574
[10 empty] | 85.4002 | 85.4002
ДОП.РАЗХОДИ:
|  |  | доп.р.материали (%) |  | 10 |  |  |  |  | 21.7319 | 21.7319
|  |  | доп.р.механизация (%) |  | 30 |  |  |  |  | 3.6765 | 3.6765
|  |  | доп.р-ди труд (%) |  | 95 |  |  |  |  | 81.1302 | 81.1302
|  |  | всичко преки | [6 empty] | 314.9746 | 314.9746
|  |  | общо допълнителни р-ди | [6 empty] | 106.5386 | 106.5386
|  |  | начисления (%) |  | 10 |  |  |  |  | 42.1513 | 42.1513
|  |  | Обща цена : | [6 empty] | 463.6645 | 463.6645
N.179 | '8228100001 |  | Трасиране на кабелна линия в равнинен терен | м | 1350
МАТЕРИАЛИ:
[5 empty] | р.н. | цена | % ДСР | кр.цена | коеф | ст-ст
|  | 000680/02.01.15.005 | КОЛОВЕ ДЪРВЕНИ | бр. | 0.2 | 1.6 | 0 | 1.6 | 1 | 0.32 | 0.32
ТРУД :
|  |  | РАБОТНИК - I ст. | ч.ч. | 0.066 | 3.5 |  |  | 1 | 0.231 | 0.231
ДОП.РАЗХОДИ:
|  |  | доп.р.материали (%) |  | 10 |  |  |  |  | 0.032 | 0.032
|  |  | доп.р-ди труд (%) |  | 95 |  |  |  |  | 0.21945 | 0.21945
|  |  | всичко преки | [6 empty] | 0.551 | 0.551
|  |  | общо допълнителни р-ди | [6 empty] | 0.25145 | 0.25145
|  |  | начисления (%) |  | 10 |  |  |  |  | 0.08025 | 0.080245
|  |  | Обща цена : | [6 empty] | 0.8827 | 0.8827
N.180 |  |  | Направа на изкоп със зариване 1,2/0,8м - ръчно | м | 1350
МЕХАНИЗАЦИЯ :
[5 empty] | р.н. | цена | % ДСР | кр.цена | коеф | ст-ст
|  |  | КОМБИНИРАН БАГЕР | мсм | 0.0012 | 240 |  |  | 1 | 0.288 | 0.288
ТРУД :
|  |  | ИЗКОПЧИЯ - II ст. | ч.ч. | 0.312 | 3.5 |  |  | 1 | 1.092 | 1.092
|  |  | ИЗКОПЧИЯ - I ст. | ч.ч. | 0.317 | 3.5 |  |  | 1 | 1.1095 | 1.1095
[10 empty] | 2.2015 | 2.2015
ДОП.РАЗХОДИ:
|  |  | доп.р.механизация (%) |  | 30 |  |  |  |  | 0.0864 | 0.0864
|  |  | доп.р-ди труд (%) |  | 95 |  |  |  |  | 2.0914 | 2.0914
|  |  | всичко преки | [6 empty] | 2.4895 | 2.4895
|  |  | общо допълнителни р-ди | [6 empty] | 2.1778 | 2.1778
|  |  | начисления (%) |  | 10 |  |  |  |  | 0.46673 | 0.46673
|  |  | Обща цена : | [6 empty] | 5.1341 | 5.1341
N.181 | '8102051320 |  | Направа на бетонов кожух на тръбна кабелна канална мрежа - бетон Б15 | м3 | 243
МАТЕРИАЛИ:
[5 empty] | р.н. | цена | % ДСР | кр.цена | коеф | ст-ст
|  | 000063/20.10.21.012 | БИЧМЕТА ИГЛОЛИСТНИ | м3 | 0.0009 | 300 | 0 | 300 | 1 | 0.27 | 0.27
|  |  | ПИРОНИ | кг | 0.136 | 2.9 | 0 | 2.9 | 1 | 0.3944 | 0.3944
|  |  | ДЪСКИ ИГЛОЛИСТНИ | м3 | 0.0039 | 280 | 0 | 280 | 1 | 1.092 | 1.092
|  | 000940/23.20.40.002 | МАСЛО КОФРАЖНО | кг | 0.1 | 2 | 0 | 2 | 1 | 0.2 | 0.2
|  | 1538 | ТЕЛ ГОРЕН | кг | 0.01 | 1.5 | 0 | 1.5 | 1 | 0.015 | 0.015
|  |  | БЕТОН В15 | м3 | 1 | 85 | 0 | 85 | 1 | 85 | 85
[10 empty] | 86.9714 | 86.9714
МЕХАНИЗАЦИЯ :
|  |  | КРАН КУЛОВ КБ 160 2М | мсм | 0.0044 | 150 |  |  | 1 | 0.66 | 0.66
|  |  | БЕТОНПОМПА | мсм | 0.01 | 350 |  |  | 1 | 3.5 | 3.5
[10 empty] | 4.16 | 4.16
ТРУД :
|  |  | РАБОТНИК - III ст. | ч.ч. | 0.394 | 3.5 |  |  | 1 | 1.379 | 1.379
|  |  | ДЪРВОДЕЛЕЦ - III ст. | ч.ч. | 0.351 | 3.5 |  |  | 3.3 | 4.0541 | 4.054
|  |  | ДЪРВОДЕЛЕЦ - II ст. | ч.ч. | 0.657 | 3.5 |  |  | 3.3 | 7.5884 | 7.5884
|  |  | БЕТОНДЖИЯ - I ст. | ч.ч. | 0.08 | 3.5 |  |  | 1 | 0.28 | 0.28
|  |  | РАБОТНИК - I ст. | ч.ч. | 1 | 3.5 |  |  | 1 | 3.5 | 3.5
[10 empty] | 16.8014 | 16.8014
ДОП.РАЗХОДИ:
|  |  | доп.р.материали (%) |  | 10 |  |  |  |  | 8.6971 | 8.6971
|  |  | доп.р.механизация (%) |  | 30 |  |  |  |  | 1.248 | 1.248
|  |  | доп.р-ди труд (%) |  | 95 |  |  |  |  | 15.9613 | 15.9613
|  |  | всичко преки | [6 empty] | 107.9328 | 107.9328
|  |  | общо допълнителни р-ди | [6 empty] | 25.9065 | 25.9065
|  |  | начисления (%) |  | 10 |  |  |  |  | 13.3839 | 13.3839
|  |  | Обща цена : | [6 empty] | 147.2232 | 147.2232
N.182 |  |  | Подготовка подложка за полагане пластмасови тръби в изкоп и покриване с лента | м | 1350
МАТЕРИАЛИ:
[5 empty] | р.н. | цена | % ДСР | кр.цена | коеф | ст-ст
|  |  | СИГНАЛНА ЛЕНТА | м | 1 | 0.03 | 0 | 0.03 | 1 | 0.03 | 0.03
ТРУД :
|  |  | РАБОТНИК - I ст. | ч.ч. | 0.54 | 3.5 |  |  | 1 | 1.89 | 1.89
ДОП.РАЗХОДИ:
|  |  | доп.р.материали (%) |  | 10 |  |  |  |  | 0.003 | 0.003
|  |  | доп.р-ди труд (%) |  | 95 |  |  |  |  | 1.7955 | 1.7955
|  |  | всичко преки | [6 empty] | 1.92 | 1.92
|  |  | общо допълнителни р-ди | [6 empty] | 1.7985 | 1.7985
|  |  | начисления (%) |  | 10 |  |  |  |  | 0.37185 | 0.37185
|  |  | Обща цена : | [6 empty] | 4.0903 | 4.0903
N.183 |  |  | Доставка и полагане на защитни PVC тръби ф90 в готов изкоп | м | 6000
МАТЕРИАЛИ:
[5 empty] | р.н. | цена | % ДСР | кр.цена | коеф | ст-ст
|  |  | PVC тръби ф90 | м | 1.05 | 0.8 | 0 | 0.8 | 1 | 0.84 | 0.84
|  | 001325/14.21.11.005 | ПЯСЪК | м3 | 0.16 | 14.2 | 0 | 14.2 | 1 | 2.272 | 2.272
[10 empty] | 3.112 | 3.112
ТРУД :
|  |  | РАБОТНИК - I ст. | ч.ч. | 0.422 | 3.5 |  |  | 1 | 1.477 | 1.477
|  |  | РАБОТНИК - I ст. | ч.ч. | 0.39 | 3.5 |  |  | 1 | 1.365 | 1.365
[10 empty] | 2.842 | 2.842
ДОП.РАЗХОДИ:
|  |  | доп.р.материали (%) |  | 10 |  |  |  |  | 0.3112 | 0.3112
|  |  | доп.р-ди труд (%) |  | 95 |  |  |  |  | 2.6999 | 2.6999
|  |  | всичко преки | [6 empty] | 5.954 | 5.954
|  |  | общо допълнителни р-ди | [6 empty] | 3.0111 | 3.0111
|  |  | начисления (%) |  | 10 |  |  |  |  | 0.89651 | 0.89651
|  |  | Обща цена : | [6 empty] | 9.8616 | 9.8616
N.184 |  |  | Направа на бетонова кабелна шахта с капаци с размери 1500/900/1200mm | бр. | 32
МАТЕРИАЛИ:
[5 empty] | р.н. | цена | % ДСР | кр.цена | коеф | ст-ст
|  | 000063/20.10.21.012 | БИЧМЕТА ИГЛОЛИСТНИ | м3 | 0.0126 | 300 | 0 | 300 | 1 | 3.78 | 3.78
|  |  | ДЪСКИ ИГЛОЛИСТНИ | м3 | 0.042 | 280 | 0 | 280 | 1 | 11.76 | 11.76
|  | 001129/28.73.14.011 | ПИРОНИ СТРОИТЕЛНИ | кг | 1.148 | 2.9 | 0 | 2.9 | 1 | 3.3292 | 3.3292
|  | 000940/23.20.40.002 | МАСЛО КОФРАЖНО | кг | 1.4 | 2 | 0 | 2 | 1 | 2.8 | 2.8
|  | 001538/27.34.11.002 | ТЕЛ КОФРАЖНА | кг | 0.336 | 1.54 | 0 | 1.54 | 1 | 0.51744 | 0.51744
|  | 001841/28.11.23.166 | СКЕЛЕ ТРЪБНО ВЪТРЕШНО АМОРТ. ЧАСТ | м2 | 14 | 0 | 0 | 0 | 1 | 0 | 0
|  | 001538/27.34.11.002 | ТЕЛ КОФРАЖНА | кг | 0.075 | 1.54 | 0 | 1.54 | 1 | 0.1155 | 0.1155
|  | 2278 | АРМИРОВКА АI И AII Ф 6-12 ММ | кг | 25 | 1.1 | 0 | 1.1 | 1 | 27.5 | 27.5
|  | 000049/26.63.10.006 | БЕТОН | м3 | 0.55825 | 85 | 0 | 85 | 1 | 47.4513 | 47.4513
|  | 316 | ВОДА | м3 | 0.055 | 1.2 | 0 | 1.2 | 1 | 0.066 | 0.066
|  |  | Капак за шахта 1,5/0,9 | бр. | 1 | 156 | 0 | 156 | 1 | 156 | 156
[10 empty] | 253.3194 | 253.3194
МЕХАНИЗАЦИЯ :
|  |  | КРАН КУЛОВ | мсм | 0.0616 | 150 |  |  | 1 | 9.24 | 9.24
|  |  | КРАН КУЛОВ | мсм | 0.0025 | 150 |  |  | 1 | 0.375 | 0.375
|  |  | КРАН КУЛОВ | мсм | 0.0176 | 150 |  |  | 1 | 2.64 | 2.64
[10 empty] | 12.255 | 12.255
ТРУД :
|  |  | ДЪРВОДЕЛЕЦ - III ст. | ч.ч. | 6.02 | 3.5 |  |  | 1 | 21.07 | 21.07
|  |  | ДЪРВОДЕЛЕЦ - II ст. | ч.ч. | 9.058 | 3.5 |  |  | 1 | 31.703 | 31.703
|  |  | РАБОТНИК - I ст. | ч.ч. | 5.852 | 3.5 |  |  | 1 | 20.482 | 20.482
|  |  | АРМАТУРИСТ - II ст. | ч.ч. | 0.65 | 3.5 |  |  | 1 | 2.275 | 2.275
|  |  | РАБОТНИК - I ст. | ч.ч. | 0.175 | 3.5 |  |  | 1 | 0.6125 | 0.6125
|  |  | АРМАТУРИСТ - III ст. | ч.ч. | 0.175 | 3.5 |  |  | 1 | 0.6125 | 0.6125
|  |  | РАБОТНИК - I ст. | ч.ч. | 1.2375 | 3.5 |  |  | 1 | 4.3312 | 4.3312
|  |  | БЕТОНДЖИЯ - II ст. | ч.ч. | 0.759 | 3.5 |  |  | 1 | 2.6565 | 2.6565
|  |  | БЕТОНДЖИЯ - III ст. | ч.ч. | 0.47355 | 3.5 |  |  | 1 | 1.6574 | 1.6574
[10 empty] | 85.4002 | 85.4002
ДОП.РАЗХОДИ:
|  |  | доп.р.материали (%) |  | 10 |  |  |  |  | 25.3319 | 25.3319
|  |  | доп.р.механизация (%) |  | 30 |  |  |  |  | 3.6765 | 3.6765
|  |  | доп.р-ди труд (%) |  | 95 |  |  |  |  | 81.1302 | 81.1302
|  |  | всичко преки | [6 empty] | 350.9746 | 350.9746
|  |  | общо допълнителни р-ди | [6 empty] | 110.1386 | 110.1386
|  |  | начисления (%) |  | 10 |  |  |  |  | 46.1113 | 46.1113
|  |  | Обща цена : | [6 empty] | 507.2245 | 507.2245
N.185 | '8233610100 | 40-01-153 | Демонтаж на метален стълб за улично осветление с рогатка и лампа | бр. | 59
МЕХАНИЗАЦИЯ :
[5 empty] | р.н. | цена | % ДСР | кр.цена | коеф | ст-ст
|  |  | АВТОКРАН | мсм | 0.178 | 390 |  |  | 1 | 69.42 | 69.42
ТРУД :
|  |  | ЕЛ.МОНТЬОР ПО СЦБ - I ст. | ч.ч. | 13.89 | 3.5 |  |  | 1 | 48.615 | 48.615
|  |  | РАБОТНИК - I ст. | ч.ч. | 7.2 | 3.5 |  |  | 1 | 25.2 | 25.2
[10 empty] | 73.815 | 73.815
ДОП.РАЗХОДИ:
|  |  | доп.р.механизация (%) |  | 30 |  |  |  |  | 20.826 | 20.826
|  |  | доп.р-ди труд (%) |  | 95 |  |  |  |  | 70.1243 | 70.1243
|  |  | всичко преки | [6 empty] | 143.235 | 143.235
|  |  | общо допълнителни р-ди | [6 empty] | 90.9502 | 90.9503
|  |  | начисления (%) |  | 10 |  |  |  |  | 23.4185 | 23.4185
|  |  | Обща цена : | [6 empty] | 257.6038 | 257.6038
N.186 |  |  | Доставка на защитни PVC тръби ф200 | м | 60
МАТЕРИАЛИ:
[5 empty] | р.н. | цена | % ДСР | кр.цена | коеф | ст-ст
|  |  | PVC тръби ф200 | м | 1 | 8.52 | 0 | 8.52 | 1 | 8.52 | 8.52
ДОП.РАЗХОДИ:
|  |  | доп.р.материали (%) |  | 10 |  |  |  |  | 0.852 | 0.852
|  |  | всичко преки | [6 empty] | 8.52 | 8.52
|  |  | общо допълнителни р-ди | [6 empty] | 0.852 | 0.852
|  |  | начисления (%) |  | 10 |  |  |  |  | 0.9372 | 0.9372
|  |  | Обща цена : | [6 empty] | 10.3092 | 10.3092
N.187 |  |  | Цепене и бандажиране на защитни PVC тръби ф200 | м | 60
МАТЕРИАЛИ:
[5 empty] | р.н. | цена | % ДСР | кр.цена | коеф | ст-ст
|  |  | БАНДАЖНА ЛЕНТА | м2 | 0.85 | 2.3 | 0 | 2.3 | 1 | 1.955 | 1.955
ТРУД :
|  |  | ИЗОЛАТОРЧИК - I ст. | ч.ч. | 0.95 | 3.5 |  |  | 1 | 3.325 | 3.325
ДОП.РАЗХОДИ:
|  |  | доп.р.материали (%) |  | 10 |  |  |  |  | 0.1955 | 0.1955
|  |  | доп.р-ди труд (%) |  | 95 |  |  |  |  | 3.1587 | 3.1587
|  |  | всичко преки | [6 empty] | 5.28 | 5.28
|  |  | общо допълнителни р-ди | [6 empty] | 3.3542 | 3.3542
|  |  | начисления (%) |  | 10 |  |  |  |  | 0.86343 | 0.86342
|  |  | Обща цена : | [6 empty] | 9.4977 | 9.4977
N.188 | '8102051320 |  | Направа на бетонов кожух - бетон Б15 | м3 | 5.28
МАТЕРИАЛИ:
[5 empty] | р.н. | цена | % ДСР | кр.цена | коеф | ст-ст
|  | 000063/20.10.21.012 | БИЧМЕТА ИГЛОЛИСТНИ | м3 | 0.0009 | 300 | 0 | 300 | 1 | 0.27 | 0.27
|  |  | ПИРОНИ | кг | 0.136 | 2.9 | 0 | 2.9 | 1 | 0.3944 | 0.3944
|  |  | ДЪСКИ ИГЛОЛИСТНИ | м3 | 0.0039 | 280 | 0 | 280 | 1 | 1.092 | 1.092
|  | 000940/23.20.40.002 | МАСЛО КОФРАЖНО | кг | 0.1 | 2 | 0 | 2 | 1 | 0.2 | 0.2
|  | 1538 | ТЕЛ ГОРЕН | кг | 0.01 | 1.5 | 0 | 1.5 | 1 | 0.015 | 0.015
|  |  | БЕТОН В15 | м3 | 1 | 85 | 0 | 85 | 1 | 85 | 85
[10 empty] | 86.9714 | 86.9714
МЕХАНИЗАЦИЯ :
|  |  | КРАН КУЛОВ КБ 160 2М | мсм | 0.0044 | 150 |  |  | 1 | 0.66 | 0.66
|  |  | БЕТОНПОМПА | мсм | 0.01 | 350 |  |  | 1 | 3.5 | 3.5
[10 empty] | 4.16 | 4.16
ТРУД :
|  |  | РАБОТНИК - III ст. | ч.ч. | 0.394 | 3.5 |  |  | 1 | 1.379 | 1.379
|  |  | ДЪРВОДЕЛЕЦ - III ст. | ч.ч. | 0.351 | 3.5 |  |  | 3.3 | 4.0541 | 4.054
|  |  | ДЪРВОДЕЛЕЦ - II ст. | ч.ч. | 0.657 | 3.5 |  |  | 3.3 | 7.5884 | 7.5884
|  |  | БЕТОНДЖИЯ - I ст. | ч.ч. | 0.08 | 3.5 |  |  | 1 | 0.28 | 0.28
|  |  | РАБОТНИК - I ст. | ч.ч. | 1 | 3.5 |  |  | 1 | 3.5 | 3.5
[10 empty] | 16.8014 | 16.8014
ДОП.РАЗХОДИ:
|  |  | доп.р.материали (%) |  | 10 |  |  |  |  | 8.6971 | 8.6971
|  |  | доп.р.механизация (%) |  | 30 |  |  |  |  | 1.248 | 1.248
|  |  | доп.р-ди труд (%) |  | 95 |  |  |  |  | 15.9613 | 15.9613
|  |  | всичко преки | [6 empty] | 107.9328 | 107.9328
|  |  | общо допълнителни р-ди | [6 empty] | 25.9065 | 25.9065
|  |  | начисления (%) |  | 10 |  |  |  |  | 13.3839 | 13.3839
|  |  | Обща цена : | [6 empty] | 147.2232 | 147.2232
N.189 |  |  | Доставка и монтаж на пейка | бр. | 73
МАТЕРИАЛИ:
[5 empty] | р.н. | цена | % ДСР | кр.цена | коеф | ст-ст
|  |  | Пейка, включително планки и анкери за монтаж | бр. | 1 | 448 | 0 | 448 | 1 | 448 | 448
ТРУД :
|  |  | РАБОТНИК - I ст. | ч.ч. | 1.5 | 3.5 |  |  | 1 | 5.25 | 5.25
|  |  | РАБОТНИК - II ст. | ч.ч. | 1.5 | 3.5 |  |  | 1 | 5.25 | 5.25
[10 empty] | 10.5 | 10.5
ДОП.РАЗХОДИ:
|  |  | доп.р.материали (%) |  | 10 |  |  |  |  | 44.8 | 44.8
|  |  | доп.р-ди труд (%) |  | 95 |  |  |  |  | 9.975 | 9.975
|  |  | всичко преки | [6 empty] | 458.5 | 458.5
|  |  | общо допълнителни р-ди | [6 empty] | 54.775 | 54.775
|  |  | начисления (%) |  | 10 |  |  |  |  | 51.3275 | 51.3275
|  |  | Обща цена : | [6 empty] | 564.6025 | 564.6025
N.190 |  |  | Доставка и монтаж на кошчета за отпадъци | бр. | 25
МАТЕРИАЛИ:
[5 empty] | р.н. | цена | % ДСР | кр.цена | коеф | ст-ст
|  |  | КОШ ЗА ОПАДЪЦИ | бр. | 1 | 50 | 0 | 50 | 1 | 50 | 50
|  |  | БЕТОН В15 | м3 | 0.0202 | 85 | 0 | 85 | 1 | 1.717 | 1.717
|  | 316 | ВОДА | м3 | 0.002 | 1.2 | 0 | 1.2 | 1 | 0.0024 | 0.0024
[10 empty] | 51.7194 | 51.7194
ТРУД :
|  |  | РАБОТНИК - I ст. | ч.ч. | 1.52 | 3.5 |  |  | 1 | 5.32 | 5.32
ДОП.РАЗХОДИ:
|  |  | доп.р.материали (%) |  | 10 |  |  |  |  | 5.1719 | 5.1719
|  |  | доп.р-ди труд (%) |  | 95 |  |  |  |  | 5.054 | 5.054
|  |  | всичко преки | [6 empty] | 57.0394 | 57.0394
|  |  | общо допълнителни р-ди | [6 empty] | 10.2259 | 10.2259
|  |  | начисления (%) |  | 10 |  |  |  |  | 6.7265 | 6.7265
|  |  | Обща цена : | [6 empty] | 73.9919 | 73.9919
N.191 |  |  | Доставка и монтаж на дървени седалки | бр. | 358
МАТЕРИАЛИ:
[5 empty] | р.н. | цена | % ДСР | кр.цена | коеф | ст-ст
|  |  | Дървени седалки | бр. | 1 | 12 | 0 | 12 | 1 | 12 | 12
|  |  | планки за захващане на дървени седалки | бр. | 2 | 2.35 | 0 | 2.35 | 1 | 4.7 | 4.7
[10 empty] | 16.7 | 16.7
ТРУД :
|  |  | РАБОТНИК - II ст. | ч.ч. | 0.425 | 3.5 |  |  | 1 | 1.4875 | 1.4875
|  |  | РАБОТНИК - III ст. | ч.ч. | 0.421 | 3.5 |  |  | 1 | 1.4735 | 1.4735
[10 empty] | 2.961 | 2.961
ДОП.РАЗХОДИ:
|  |  | доп.р.материали (%) |  | 10 |  |  |  |  | 1.67 | 1.67
|  |  | доп.р-ди труд (%) |  | 95 |  |  |  |  | 2.8129 | 2.813
|  |  | всичко преки | [6 empty] | 19.661 | 19.661
|  |  | общо допълнителни р-ди | [6 empty] | 4.4829 | 4.483
|  |  | начисления (%) |  | 10 |  |  |  |  | 2.4144 | 2.4144
|  |  | Обща цена : | [6 empty] | 26.5583 | 26.5583
N.192 |  |  | Велопаркинги | бр. | 4
МАТЕРИАЛИ:
[5 empty] | р.н. | цена | % ДСР | кр.цена | коеф | ст-ст
|  |  | МЕТАЛНА ЧАСТ ВЕЛОСТОЯНКА | бр. | 1 | 50 | 0 | 50 | 1 | 50 | 50
|  |  | БЕТОН В20 | м3 | 0.22 | 95 | 0 | 95 | 1 | 20.9 | 20.9
|  | 316 | ВОДА | м3 | 0.12 | 1.2 | 0 | 1.2 | 1 | 0.144 | 0.144
|  |  | КАМЪК ТРОШЕН | м3 | 0.44 | 15 | 0 | 15 | 1 | 6.6 | 6.6
[10 empty] | 77.644 | 77.644
ТРУД :
|  |  | РАБОТНИК - I ст. | ч.ч. | 1.65 | 3.5 |  |  | 1 | 5.775 | 5.775
|  |  | РАБОТНИК - I ст. | ч.ч. | 0.752 | 3.5 |  |  | 1 | 2.632 | 2.632
[10 empty] | 8.407 | 8.407
ДОП.РАЗХОДИ:
|  |  | доп.р.материали (%) |  | 10 |  |  |  |  | 7.7644 | 7.7644
|  |  | доп.р-ди труд (%) |  | 95 |  |  |  |  | 7.9867 | 7.9867
|  |  | всичко преки | [6 empty] | 86.051 | 86.051
|  |  | общо допълнителни р-ди | [6 empty] | 15.751 | 15.7511
|  |  | начисления (%) |  | 10 |  |  |  |  | 10.1802 | 10.1802
|  |  | Обща цена : | [6 empty] | 111.9823 | 111.9823
N.193 |  |  | НАПРАВА И МОНТАЖ НА МЕТАЛЕН ПАРАПЕТ | м | 858
МАТЕРИАЛИ:
[5 empty] | р.н. | цена | % ДСР | кр.цена | коеф | ст-ст
|  | 000618/24.11.11.002 | КИСЛОРОД | м3 | 0.16 | 1.3 | 0 | 1.3 | 1 | 0.208 | 0.208
|  | 000476/40.11.10.001 | ЕЛ.ЕНЕРГИЯ | квтч | 0.48 | 0.18 | 0 | 0.18 | 1 | 0.0864 | 0.0864
|  | 000484/28.73.15.009 | ЕЛЕКТРОДИ | кг | 0.12 | 2.5 | 0 | 2.5 | 1 | 0.3 | 0.3
|  |  | Метал. парапет по детайл | м | 1 | 128 | 0 | 128 | 1 | 128 | 128
[10 empty] | 128.5944 | 128.5944
МЕХАНИЗАЦИЯ :
|  |  | МАШИНА МОНТАЖНА IГР /БАГЕРИ ДО 1М3ЩКРАН ДО 2 | мсм | 0.007 | 360 |  |  | 1 | 2.52 | 2.52
ТРУД :
|  |  | РАБОТНИК - I ст. | ч.ч. | 0.674 | 3.5 |  |  | 1 | 2.359 | 2.359
|  |  | МОНТАЖНИК МЕТ. КОНСТРУКЦИЯ - I ст. | ч.ч. | 1.25 | 3.5 |  |  | 1 | 4.375 | 4.375
[10 empty] | 6.734 | 6.734
ДОП.РАЗХОДИ:
|  |  | доп.р.материали (%) |  | 10 |  |  |  |  | 12.8594 | 12.8594
|  |  | доп.р.механизация (%) |  | 30 |  |  |  |  | 0.756 | 0.756
|  |  | доп.р-ди труд (%) |  | 95 |  |  |  |  | 6.3973 | 6.3973
|  |  | всичко преки | [6 empty] | 137.8484 | 137.8484
|  |  | общо допълнителни р-ди | [6 empty] | 20.0127 | 20.0127
|  |  | начисления (%) |  | 10 |  |  |  |  | 15.7861 | 15.7861
|  |  | Обща цена : | [6 empty] | 173.6473 | 173.6473
N.194 |  |  | Облицовка парапет и къртене на бучарда | м2 | 1453
МАТЕРИАЛИ:
[5 empty] | р.н. | цена | % ДСР | кр.цена | коеф | ст-ст
|  | 316 | ВОДА | м3 | 0.001 | 1.2 | 0 | 1.2 | 1 | 0.0012 | 0.0012
|  | 000262/26.64.10.044 | ВАРОЦИМЕНТОВ Р-Р М 100 1:5,5:18 | м3 | 0.025 | 110 | 0 | 110 | 1 | 2.75 | 2.75
|  | 1996 | ЦИМЕНТ М 350 /В ТОРБИ/ | кг | 6.25 | 0.16 | 0 | 0.16 | 1 | 1 | 1
|  |  | ОБЛИЦОВКА ПАРАПЕТ | м2 | 1 | 15 | 0 | 15 | 1 | 15 | 15
[10 empty] | 18.7512 | 18.7512
МЕХАНИЗАЦИЯ :
|  |  | ВДИГАЧКА АСАНСЬОРНА | мсм | 0.0012 | 240 |  |  | 1 | 0.288 | 0.288
ТРУД :
|  |  | настилкаджия - II ст. | ч.ч. | 2.18 | 3.5 |  |  | 1 | 7.63 | 7.63
|  |  | настилкаджия - II ст. | ч.ч. | 0.954 | 3.5 |  |  | 1 | 3.339 | 3.339
|  |  | РАБОТНИК - I ст. | ч.ч. | 1.96 | 3.5 |  |  | 1 | 6.86 | 6.86
[10 empty] | 17.829 | 17.829
ДОП.РАЗХОДИ:
|  |  | доп.р.материали (%) |  | 10 |  |  |  |  | 1.8751 | 1.8751
|  |  | доп.р.механизация (%) |  | 30 |  |  |  |  | 0.0864 | 0.0864
|  |  | доп.р-ди труд (%) |  | 95 |  |  |  |  | 16.9376 | 16.9376
|  |  | всичко преки | [6 empty] | 36.8682 | 36.8682
|  |  | общо допълнителни р-ди | [6 empty] | 18.8991 | 18.8991
|  |  | начисления (%) |  | 10 |  |  |  |  | 5.5767 | 5.5767
|  |  | Обща цена : | [6 empty] | 61.344 | 61.344
N.195 |  |  | Болдъри за катерене включително основа | бр. | 3
МАТЕРИАЛИ:
[5 empty] | р.н. | цена | % ДСР | кр.цена | коеф | ст-ст
|  |  | Болдъри за катерене - вкл. материли за основа и монтаж | бр. | 1 | 24520 | 0 | 24520 | 1 | 24520 | 24520
|  |  | Бенов В15 | м3 | 3 | 125 | 0 | 125 | 1 | 375 | 375
|  |  | армировка | кг | 145 | 1.15 | 0 | 1.15 | 1 | 166.75 | 166.75
[10 empty] | 25061.75 | 25061.75
МЕХАНИЗАЦИЯ :
|  |  | АВТОКРАН | мсм | 0.356 | 390 |  |  | 1 | 138.84 | 138.84
ТРУД :
|  |  | РАБОТНИК - I ст. | ч.ч. | 5.26 | 3.5 |  |  | 1 | 18.41 | 18.41
|  |  | РАБОТНИК - I ст. | ч.ч. | 4.65 | 3.5 |  |  | 1 | 16.275 | 16.275
|  |  | РАБОТНИК - I ст. | ч.ч. | 3.598 | 3.5 |  |  | 1 | 12.593 | 12.593
|  |  | БЕТОНДЖИЯ - I ст. | ч.ч. | 0.78 | 3.5 |  |  | 1 | 2.73 | 2.73
|  |  | АРМАТУРИСТ - I ст. | ч.ч. | 8.75 | 3.5 |  |  | 1 | 30.625 | 30.625
[10 empty] | 80.633 | 80.633
ДОП.РАЗХОДИ:
|  |  | доп.р.материали (%) |  | 10 |  |  |  |  | 2506.175 | 2506.175
|  |  | доп.р.механизация (%) |  | 30 |  |  |  |  | 41.652 | 41.652
|  |  | доп.р-ди труд (%) |  | 95 |  |  |  |  | 76.6013 | 76.6014
|  |  | всичко преки | [6 empty] | 25281.223 | 25281.223
|  |  | общо допълнителни р-ди | [6 empty] | 2624.4284 | 2624.4284
|  |  | начисления (%) |  | 10 |  |  |  |  | 2790.5651 | 2790.5651
|  |  | Обща цена : | [6 empty] | 30696.2165 | 30696.2165
N.196 |  |  | Комбинирано детско съоръжение от 3-12 години | бр. | 1
МАТЕРИАЛИ:
[5 empty] | р.н. | цена | % ДСР | кр.цена | коеф | ст-ст
|  |  | Комбинирано детско съоръжение от 3-12 години вкл. материли за основа и монтаж | бр. | 1 | 4600 | 0 | 4600 | 1 | 4600 | 4600
УСЛУГИ :
|  |  | Монтаж на комбин съоражение | - | 1 | 360 |  |  | 1 | 360 | 360
ДОП.РАЗХОДИ:
|  |  | доп.р.материали (%) |  | 10 |  |  |  |  | 460 | 460
|  |  | доп.р-ди услуги (%) |  | 1 |  |  |  |  | 3.6 | 3.6
|  |  | всичко преки | [6 empty] | 4960 | 4960
|  |  | общо допълнителни р-ди | [6 empty] | 463.6 | 463.6
|  |  | начисления (%) |  | 10 |  |  |  |  | 542.36 | 542.36
|  |  | Обща цена : | [6 empty] | 5965.96 | 5965.96
N.197 |  |  | Комбинирано детско съоръжение от 3-12 години | бр. | 1
МАТЕРИАЛИ:
[5 empty] | р.н. | цена | % ДСР | кр.цена | коеф | ст-ст
|  |  | Комбинирано детско съоръжение от 3-12 години вкл. материли за основа и монтаж | бр. | 1 | 4388 | 0 | 4388 | 1 | 4388 | 4388
УСЛУГИ :
|  |  | Монтаж на комбинирано съоражение | - | 1 | 313 |  |  | 1 | 313 | 313
ДОП.РАЗХОДИ:
|  |  | доп.р.материали (%) |  | 10 |  |  |  |  | 438.8 | 438.8
|  |  | доп.р-ди услуги (%) |  | 1 |  |  |  |  | 3.13 | 3.13
|  |  | всичко преки | [6 empty] | 4701 | 4701
|  |  | общо допълнителни р-ди | [6 empty] | 441.93 | 441.93
|  |  | начисления (%) |  | 10 |  |  |  |  | 514.293 | 514.293
|  |  | Обща цена : | [6 empty] | 5657.223 | 5657.223
N.198 |  |  | Комбинирано детско съоръжение от 1-6 години | бр. | 1
МАТЕРИАЛИ:
[5 empty] | р.н. | цена | % ДСР | кр.цена | коеф | ст-ст
|  |  | Комбинирано детско съоръжение от 1-6 год включ. материли за основ и монтаж | бр. | 1 | 3500 | 0 | 3500 | 1 | 3500 | 3500
УСЛУГИ :
|  |  | Монтаж на комбинир детско съоръжеие 1-6г | - | 1 | 300 |  |  | 1 | 300 | 300
ДОП.РАЗХОДИ:
|  |  | доп.р.материали (%) |  | 10 |  |  |  |  | 350 | 350
|  |  | доп.р-ди услуги (%) |  | 1 |  |  |  |  | 3 | 3
|  |  | всичко преки | [6 empty] | 3800 | 3800
|  |  | общо допълнителни р-ди | [6 empty] | 353 | 353
|  |  | начисления (%) |  | 10 |  |  |  |  | 415.3 | 415.3
|  |  | Обща цена : | [6 empty] | 4568.3 | 4568.3
N.199 |  |  | Люлка - везна | бр. | 1
МАТЕРИАЛИ:
[5 empty] | р.н. | цена | % ДСР | кр.цена | коеф | ст-ст
|  |  | Люлка - везна, включително матер. за основа и монтаж | бр. | 1 | 310 | 0 | 310 | 1 | 310 | 310
УСЛУГИ :
|  |  | Монтаж везна | - | 1 | 35 |  |  | 1 | 35 | 35
ДОП.РАЗХОДИ:
|  |  | доп.р.материали (%) |  | 10 |  |  |  |  | 31 | 31
|  |  | доп.р-ди услуги (%) |  | 1 |  |  |  |  | 0.35 | 0.35
|  |  | всичко преки | [6 empty] | 345 | 345
|  |  | общо допълнителни р-ди | [6 empty] | 31.35 | 31.35
|  |  | начисления (%) |  | 10 |  |  |  |  | 37.635 | 37.635
|  |  | Обща цена : | [6 empty] | 413.985 | 413.985
N.200 |  |  | Люлка | бр. | 1
МАТЕРИАЛИ:
[5 empty] | р.н. | цена | % ДСР | кр.цена | коеф | ст-ст
|  |  | Люлка - включително матер. за основа и монтаж | бр. | 1 | 830 | 0 | 830 | 1 | 830 | 830
УСЛУГИ :
|  |  | Монтаж люка | - | 1 | 70 |  |  | 1 | 70 | 70
ДОП.РАЗХОДИ:
|  |  | доп.р.материали (%) |  | 10 |  |  |  |  | 83 | 83
|  |  | доп.р-ди услуги (%) |  | 1 |  |  |  |  | 0.7 | 0.7
|  |  | всичко преки | [6 empty] | 900 | 900
|  |  | общо допълнителни р-ди | [6 empty] | 83.7 | 83.7
|  |  | начисления (%) |  | 10 |  |  |  |  | 98.37 | 98.37
|  |  | Обща цена : | [6 empty] | 1082.07 | 1082.07
N.201 |  |  | Двойна люлка | бр. | 1
МАТЕРИАЛИ:
[5 empty] | р.н. | цена | % ДСР | кр.цена | коеф | ст-ст
|  |  | Двойна люлка-включително матер. за основа и монтаж | бр. | 1 | 562 | 0 | 562 | 1 | 562 | 562
УСЛУГИ :
|  |  | Монтаж люка | - | 1 | 70 |  |  | 1 | 70 | 70
ДОП.РАЗХОДИ:
|  |  | доп.р.материали (%) |  | 10 |  |  |  |  | 56.2 | 56.2
|  |  | доп.р-ди услуги (%) |  | 1 |  |  |  |  | 0.7 | 0.7
|  |  | всичко преки | [6 empty] | 632 | 632
|  |  | общо допълнителни р-ди | [6 empty] | 56.9 | 56.9
|  |  | начисления (%) |  | 10 |  |  |  |  | 68.89 | 68.89
|  |  | Обща цена : | [6 empty] | 757.79 | 757.79
N.202 |  |  | Люка клатушка | бр. | 1
МАТЕРИАЛИ:
[5 empty] | р.н. | цена | % ДСР | кр.цена | коеф | ст-ст
|  |  | Люка клатушка - вкл. материали за монтаж и основа | бр. | 1 | 630 | 0 | 630 | 1 | 630 | 630
УСЛУГИ :
|  |  | Монтаж люка | - | 1 | 35 |  |  | 1 | 35 | 35
ДОП.РАЗХОДИ:
|  |  | доп.р.материали (%) |  | 10 |  |  |  |  | 63 | 63
|  |  | доп.р-ди услуги (%) |  | 1 |  |  |  |  | 0.35 | 0.35
|  |  | всичко преки | [6 empty] | 665 | 665
|  |  | общо допълнителни р-ди | [6 empty] | 63.35 | 63.35
|  |  | начисления (%) |  | 10 |  |  |  |  | 72.835 | 72.835
|  |  | Обща цена : | [6 empty] | 801.185 | 801.185
N.203 |  |  | Пясъчник | бр. | 1
МАТЕРИАЛИ:
[5 empty] | р.н. | цена | % ДСР | кр.цена | коеф | ст-ст
|  |  | Пясъчник - всички материали съгласно проекта | бр. | 1 | 100 | 0 | 100 | 1 | 100 | 100
УСЛУГИ :
|  |  | Монтаж пясъчник | - | 1 | 40 |  |  | 1 | 40 | 40
ДОП.РАЗХОДИ:
|  |  | доп.р.материали (%) |  | 10 |  |  |  |  | 10 | 10
|  |  | доп.р-ди услуги (%) |  | 1 |  |  |  |  | 0.4 | 0.4
|  |  | всичко преки | [6 empty] | 140 | 140
|  |  | общо допълнителни р-ди | [6 empty] | 10.4 | 10.4
|  |  | начисления (%) |  | 10 |  |  |  |  | 15.04 | 15.04
|  |  | Обща цена : | [6 empty] | 165.44 | 165.44
N.204 |  |  | Фитнес уред 1 | бр. | 1
МАТЕРИАЛИ:
[5 empty] | р.н. | цена | % ДСР | кр.цена | коеф | ст-ст
|  |  | Фитнес уред 1-включително матер. за основа и монтаж | бр. | 1 | 980 | 0 | 980 | 1 | 980 | 980
УСЛУГИ :
|  |  | Монтаж на фитнес уред | - | 1 | 230 |  |  | 1 | 230 | 230
ДОП.РАЗХОДИ:
|  |  | доп.р.материали (%) |  | 10 |  |  |  |  | 98 | 98
|  |  | доп.р-ди услуги (%) |  | 1 |  |  |  |  | 2.3 | 2.3
|  |  | всичко преки | [6 empty] | 1210 | 1210
|  |  | общо допълнителни р-ди | [6 empty] | 100.3 | 100.3
|  |  | начисления (%) |  | 10 |  |  |  |  | 131.03 | 131.03
|  |  | Обща цена : | [6 empty] | 1441.33 | 1441.33
N.205 |  |  | Фитнес уред 2 и 3 | бр. | 1
МАТЕРИАЛИ:
[5 empty] | р.н. | цена | % ДСР | кр.цена | коеф | ст-ст
|  |  | Фитнес уред 2-включително матер. за основа и монтаж | бр. | 1 | 1400 | 0 | 1400 | 1 | 1400 | 1400
|  |  | Фитнес уред 3-включително матер. за основа и монтаж | бр. | 1 | 1400 | 0 | 1400 | 1 | 1400 | 1400
[10 empty] | 2800 | 2800
УСЛУГИ :
|  |  | Монтаж на фитнес уред | - | 2 | 230 |  |  | 1 | 460 | 460
ДОП.РАЗХОДИ:
|  |  | доп.р.материали (%) |  | 10 |  |  |  |  | 280 | 280
|  |  | доп.р-ди услуги (%) |  | 1 |  |  |  |  | 4.6 | 4.6
|  |  | всичко преки | [6 empty] | 3260 | 3260
|  |  | общо допълнителни р-ди | [6 empty] | 284.6 | 284.6
|  |  | начисления (%) |  | 10 |  |  |  |  | 354.46 | 354.46
|  |  | Обща цена : | [6 empty] | 3899.06 | 3899.06
N.206 |  |  | Фитнес уред 5 | бр. | 1
МАТЕРИАЛИ:
[5 empty] | р.н. | цена | % ДСР | кр.цена | коеф | ст-ст
|  |  | Фетнес уред 5-включително матер. за основа и монтаж | бр. | 1 | 1200 | 0 | 1200 | 1 | 1200 | 1200
УСЛУГИ :
|  |  | Монтаж на фитнес уред | - | 1 | 230 |  |  | 1 | 230 | 230
ДОП.РАЗХОДИ:
|  |  | доп.р.материали (%) |  | 10 |  |  |  |  | 120 | 120
|  |  | доп.р-ди услуги (%) |  | 1 |  |  |  |  | 2.3 | 2.3
|  |  | всичко преки | [6 empty] | 1430 | 1430
|  |  | общо допълнителни р-ди | [6 empty] | 122.3 | 122.3
|  |  | начисления (%) |  | 10 |  |  |  |  | 155.23 | 155.23
|  |  | Обща цена : | [6 empty] | 1707.53 | 1707.53
N.207 |  |  | Фитнес уред 6 | бр. | 1
МАТЕРИАЛИ:
[5 empty] | р.н. | цена | % ДСР | кр.цена | коеф | ст-ст
|  |  | Фетнес уред 6-включително матер. за основа и монтаж | бр. | 1 | 1080 | 0 | 1080 | 1 | 1080 | 1080
УСЛУГИ :
|  |  | Монтаж на фитнес уред | - | 1 | 230 |  |  | 1 | 230 | 230
ДОП.РАЗХОДИ:
|  |  | доп.р.материали (%) |  | 10 |  |  |  |  | 108 | 108
|  |  | доп.р-ди услуги (%) |  | 1 |  |  |  |  | 2.3 | 2.3
|  |  | всичко преки | [6 empty] | 1310 | 1310
|  |  | общо допълнителни р-ди | [6 empty] | 110.3 | 110.3
|  |  | начисления (%) |  | 10 |  |  |  |  | 142.03 | 142.03
|  |  | Обща цена : | [6 empty] | 1562.33 | 1562.33
N.208 |  |  | Фитнес уред 7 | бр. | 1
МАТЕРИАЛИ:
[5 empty] | р.н. | цена | % ДСР | кр.цена | коеф | ст-ст
|  |  | Фитнес уред 7-включително матер. за основа и монтаж | бр. | 1 | 850 | 0 | 850 | 1 | 850 | 850
УСЛУГИ :
|  |  | Монтаж на фитнес уред | - | 1 | 230 |  |  | 1 | 230 | 230
ДОП.РАЗХОДИ:
|  |  | доп.р.материали (%) |  | 10 |  |  |  |  | 85 | 85
|  |  | доп.р-ди услуги (%) |  | 1 |  |  |  |  | 2.3 | 2.3
|  |  | всичко преки | [6 empty] | 1080 | 1080
|  |  | общо допълнителни р-ди | [6 empty] | 87.3 | 87.3
|  |  | начисления (%) |  | 10 |  |  |  |  | 116.73 | 116.73
|  |  | Обща цена : | [6 empty] | 1284.03 | 1284.03
N.209 |  |  | Боксова круша 4 | бр. | 1
МАТЕРИАЛИ:
[5 empty] | р.н. | цена | % ДСР | кр.цена | коеф | ст-ст
|  |  | Боксова круша-включително матер. за основа и монтаж | бр. | 1 | 580 | 0 | 580 | 1 | 580 | 580
УСЛУГИ :
|  |  | Монтаж на боксова круша | - | 1 | 85 |  |  | 1 | 85 | 85
ДОП.РАЗХОДИ:
|  |  | доп.р.материали (%) |  | 10 |  |  |  |  | 58 | 58
|  |  | доп.р-ди услуги (%) |  | 1 |  |  |  |  | 0.85 | 0.85
|  |  | всичко преки | [6 empty] | 665 | 665
|  |  | общо допълнителни р-ди | [6 empty] | 58.85 | 58.85
|  |  | начисления (%) |  | 10 |  |  |  |  | 72.385 | 72.385
|  |  | Обща цена : | [6 empty] | 796.235 | 796.235
N.210 |  |  | Комбиниран фитнес уред 8 | бр. | 1
МАТЕРИАЛИ:
[5 empty] | р.н. | цена | % ДСР | кр.цена | коеф | ст-ст
|  |  | Комбиниран фитнес уред 8 - включително матер. за основа и монтаж | бр. | 1 | 1950 | 0 | 1950 | 1 | 1950 | 1950
УСЛУГИ :
|  |  | Монтаж на комбиниран фитнес уред | - | 1 | 330 |  |  | 1 | 330 | 330
ДОП.РАЗХОДИ:
|  |  | доп.р.материали (%) |  | 10 |  |  |  |  | 195 | 195
|  |  | доп.р-ди услуги (%) |  | 1 |  |  |  |  | 3.3 | 3.3
|  |  | всичко преки | [6 empty] | 2280 | 2280
|  |  | общо допълнителни р-ди | [6 empty] | 198.3 | 198.3
|  |  | начисления (%) |  | 10 |  |  |  |  | 247.83 | 247.83
|  |  | Обща цена : | [6 empty] | 2726.13 | 2726.13
N.211 |  |  | Скулптурни композиции | бр. | 2
МАТЕРИАЛИ:
[5 empty] | р.н. | цена | % ДСР | кр.цена | коеф | ст-ст
|  |  | Изработка и мантаж на скулптурни композиции | бр. | 1 | 41352 | 0 | 41352 | 1 | 41352 | 41352
ДОП.РАЗХОДИ:
|  |  | доп.р.материали (%) |  | 10 |  |  |  |  | 4135.2 | 4135.2
|  |  | всичко преки | [6 empty] | 41352 | 41352
|  |  | общо допълнителни р-ди | [6 empty] | 4135.2 | 4135.2
|  |  | начисления (%) |  | 10 |  |  |  |  | 4548.72 | 4548.72
|  |  | Обща цена : | [6 empty] | 50035.92 | 50035.92
N.212 |  |  | Ограда от телена мрежа | м | 70
МАТЕРИАЛИ:
[5 empty] | р.н. | цена | % ДСР | кр.цена | коеф | ст-ст
|  | 000043/26.63.10.003 | БЕТОН ГОТОВ В10 РАЗНОСЕН | м3 | 0.1 | 80 | 0 | 80 | 1 | 8 | 8
|  |  | оградни пана от метална мрежа | бр. | 0.5 | 45 | 0 | 45 | 1 | 22.5 | 22.5
|  |  | Метални колове - квадратни Н 2,5м | бр. | 0.5 | 10.2 | 0 | 10.2 | 1 | 5.1 | 5.1
|  |  | скоби и планки за захващане на паната | бр. | 2 | 5.6 | 0 | 5.6 | 1 | 11.2 | 11.2
[10 empty] | 46.8 | 46.8
ТРУД :
|  |  | РАБОТНИК - II ст. | ч.ч. | 0.85 | 3.5 |  |  | 1 | 2.975 | 2.975
|  |  | РАБОТНИК - I ст. | ч.ч. | 0.95 | 3.5 |  |  | 1 | 3.325 | 3.325
[10 empty] | 6.3 | 6.3
ДОП.РАЗХОДИ:
|  |  | доп.р.материали (%) |  | 10 |  |  |  |  | 4.68 | 4.68
|  |  | доп.р-ди труд (%) |  | 95 |  |  |  |  | 5.985 | 5.985
|  |  | всичко преки | [6 empty] | 53.1 | 53.1
|  |  | общо допълнителни р-ди | [6 empty] | 10.665 | 10.665
|  |  | начисления (%) |  | 10 |  |  |  |  | 6.3765 | 6.3765
|  |  | Обща цена : | [6 empty] | 70.1415 | 70.1415
N.213 |  |  | Ограда за детска площадка | м2 | 87.5
МАТЕРИАЛИ:
[5 empty] | р.н. | цена | % ДСР | кр.цена | коеф | ст-ст
|  |  | ПИРОНИ | кг | 0.125 | 2.9 | 0 | 2.9 | 1 | 0.3625 | 0.3625
|  |  | метална носеща конструкия с квадратни тръби 35/35 | м | 2 | 12 | 0 | 12 | 1 | 24 | 24
|  |  | дървени елементи предварително обработени | м3 | 0.0126 | 368 | 0 | 368 | 1 | 4.6368 | 4.6368
|  |  | скоби | бр. | 1 | 2.58 | 0 | 2.58 | 1 | 2.58 | 2.58
[10 empty] | 31.5793 | 31.5793
ТРУД :
|  |  | РАБОТНИК - II ст. | ч.ч. | 0.908 | 3.5 |  |  | 1 | 3.178 | 3.178
|  |  | РАБОТНИК - I ст. | ч.ч. | 0.908 | 3.5 |  |  | 1 | 3.178 | 3.178
[10 empty] | 6.356 | 6.356
ДОП.РАЗХОДИ:
|  |  | доп.р.материали (%) |  | 10 |  |  |  |  | 3.1579 | 3.1579
|  |  | доп.р-ди труд (%) |  | 95 |  |  |  |  | 6.0382 | 6.0382
|  |  | всичко преки | [6 empty] | 37.9353 | 37.9353
|  |  | общо допълнителни р-ди | [6 empty] | 9.1961 | 9.1961
|  |  | начисления (%) |  | 10 |  |  |  |  | 4.7131 | 4.7131
|  |  | Обща цена : | [6 empty] | 51.8446 | 51.8446
N.214 | '8101402210 | 01-04-027 | ИЗКОП С БАГЕР ЗЕМ.ПОЧВИ ПРИ НОРМ.У-ВИЯ НА ОТВАЛ | м3 | 106
МЕХАНИЗАЦИЯ :
[5 empty] | р.н. | цена | % ДСР | кр.цена | коеф | ст-ст
|  |  | БУЛДОЗЕР НА ГЪСЕНИЧЕН ТРАКТОР С ХИДР.УПРАВЛ. | мсм | 0.00183 | 380 |  |  | 1 | 0.6954 | 0.6954
|  |  | БАГЕР ЕДНОКОШ.ГЬСЕН.ХОД ХИДРАВЛ.ОБЕМ ЛОПАТА | мсм | 0.00734 | 360 |  |  | 1 | 2.6424 | 2.6424
[10 empty] | 3.3378 | 3.3378
ДОП.РАЗХОДИ:
|  |  | доп.р.механизация (%) |  | 30 |  |  |  |  | 1.0013 | 1.0013
|  |  | всичко преки | [6 empty] | 3.3378 | 3.3378
|  |  | общо допълнителни р-ди | [6 empty] | 1.0013 | 1.0013
|  |  | начисления (%) |  | 10 |  |  |  |  | 0.43391 | 0.43391
|  |  | Обща цена : | [6 empty] | 4.773 | 4.7731
N.215 | '8101103031* | 01-05-104 | Изкоп с ширина 0.60 - 1.20 м, ръчно и дълбочина 0,00 - 2,00м в укрепени земни почви | м3 | 10
ТРУД :
[5 empty] | р.н. | цена | % ДСР | кр.цена | коеф | ст-ст
|  |  | Изкопчия 2ст. - I ст. | ч.ч. | 4.5089 | 3.5 |  |  | 1 | 15.7812 | 15.7811
ДОП.РАЗХОДИ:
|  |  | доп.р-ди труд (%) |  | 95 |  |  |  |  | 14.9921 | 14.9921
|  |  | всичко преки | [6 empty] | 15.7812 | 15.7811
|  |  | общо допълнителни р-ди | [6 empty] | 14.9921 | 14.9921
|  |  | начисления (%) |  | 10 |  |  |  |  | 3.0773 | 3.0773
|  |  | Обща цена : | [6 empty] | 33.8506 | 33.8506
N.216 | '8103106000 | 03-01-006 | ОСНОВА ОТ ТРОШЕН КАМЪК С ПОДБРАНА ЗЪРНОМЕТРИЯ (МИНЕРАЛБЕТОН) | м3 | 40
МАТЕРИАЛИ:
[5 empty] | р.н. | цена | % ДСР | кр.цена | коеф | ст-ст
|  |  | КАМЪК ТРОШЕН | м3 | 1.5 | 15 | 0 | 15 | 1 | 22.5 | 22.5
|  | 316 | ВОДА | м3 | 0.053 | 1.2 | 0 | 1.2 | 1 | 0.0636 | 0.0636
[10 empty] | 22.5636 | 22.5636
МЕХАНИЗАЦИЯ :
|  |  | БЕТОНБЬРК.СТАБИЛНА И ПОДВИЖ.ВМЕСТ.СМЕСИТ.БАР | мсм | 0.0263 | 250 |  |  | 1 | 6.575 | 6.575
|  |  | АСФАЛТОРА3ТИЛАЧ НА ГЬСЕНИЧЕН ХОД ТИП'Д-150Б' | мсм | 0.0044 | 390 |  |  | 1 | 1.716 | 1.716
|  |  | ВАЛЯК ВИБРАЦИОНЕН САМОХОДЕН ОТ 6,8 : 8Т | мсм | 0.005 | 260 |  |  | 1 | 1.3 | 1.3
[10 empty] | 9.591 | 9.591
ТРУД :
|  |  | РАБОТНИК - II ст. | ч.ч. | 1.38 | 3.5 |  |  | 1 | 4.83 | 4.83
ДОП.РАЗХОДИ:
|  |  | доп.р.материали (%) |  | 10 |  |  |  |  | 2.2564 | 2.2564
|  |  | доп.р.механизация (%) |  | 30 |  |  |  |  | 2.8773 | 2.8773
|  |  | доп.р-ди труд (%) |  | 95 |  |  |  |  | 4.5885 | 4.5885
|  |  | всичко преки | [6 empty] | 36.9846 | 36.9846
|  |  | общо допълнителни р-ди | [6 empty] | 9.7222 | 9.7222
|  |  | начисления (%) |  | 10 |  |  |  |  | 4.6707 | 4.6707
|  |  | Обща цена : | [6 empty] | 51.3774 | 51.3774
N.217 |  |  | Доставка и полагане на геомрежа | м2 | 210
МАТЕРИАЛИ:
[5 empty] | р.н. | цена | % ДСР | кр.цена | коеф | ст-ст
|  |  | геомрежа | м2 | 1 | 5.6 | 0 | 5.6 | 1 | 5.6 | 5.6
ТРУД :
|  |  | РАБОТНИК - I ст. | ч.ч. | 0.268 | 3.5 |  |  | 1 | 0.938 | 0.938
|  |  | РАБОТНИК - I ст. | ч.ч. | 0.268 | 3.5 |  |  | 1 | 0.938 | 0.938
[10 empty] | 1.876 | 1.876
ДОП.РАЗХОДИ:
|  |  | доп.р.материали (%) |  | 10 |  |  |  |  | 0.56 | 0.56
|  |  | доп.р-ди труд (%) |  | 95 |  |  |  |  | 1.7822 | 1.7822
|  |  | всичко преки | [6 empty] | 7.476 | 7.476
|  |  | общо допълнителни р-ди | [6 empty] | 2.3422 | 2.3422
|  |  | начисления (%) |  | 10 |  |  |  |  | 0.98182 | 0.98182
|  |  | Обща цена : | [6 empty] | 10.8 | 10.8
N.218 | '8101113100 | 01-01-059 | ЗАСИПВАНЕ ТЕСНИ ИЗКОПИ БЕЗ ТРАМБОВАНЕ | м3 | 15
ТРУД :
[5 empty] | р.н. | цена | % ДСР | кр.цена | коеф | ст-ст
|  |  | РАБОТНИК - I ст. | ч.ч. | 1.184 | 3.5 |  |  | 1 | 4.144 | 4.144
ДОП.РАЗХОДИ:
|  |  | доп.р-ди труд (%) |  | 95 |  |  |  |  | 3.9368 | 3.9368
|  |  | всичко преки | [6 empty] | 4.144 | 4.144
|  |  | общо допълнителни р-ди | [6 empty] | 3.9368 | 3.9368
|  |  | начисления (%) |  | 10 |  |  |  |  | 0.80808 | 0.80808
|  |  | Обща цена : | [6 empty] | 8.8889 | 8.8889
N.219 | '8101409111 | 01-04-063 | РАЗРИВАНЕ С БУЛДОЗЕР ИЛИ ЗАСИПВАНЕ ИЗКОПИ С ПРОБЕГ ДО 40М ПРИ НОРМ.УСЛОВИЯ | м3 | 165
МЕХАНИЗАЦИЯ :
[5 empty] | р.н. | цена | % ДСР | кр.цена | коеф | ст-ст
|  |  | БУЛДОЗЕР НА ГЪСЕНИЧЕН ТРАКТОР С ХИДР.УПРАВЛ. | мсм | 0.0034 | 380 |  |  | 1 | 1.292 | 1.292
ДОП.РАЗХОДИ:
|  |  | доп.р.механизация (%) |  | 30 |  |  |  |  | 0.3876 | 0.3876
|  |  | всичко преки | [6 empty] | 1.292 | 1.292
|  |  | общо допълнителни р-ди | [6 empty] | 0.3876 | 0.3876
|  |  | начисления (%) |  | 10 |  |  |  |  | 0.16796 | 0.16796
|  |  | Обща цена : | [6 empty] | 1.8476 | 1.8476
N.220 | '8101114112 | 01-01-061 | УПЛЪТНЯВАНЕ ЗЕМНИ МАСИ С ТРАМБОВКА ПЛАСТ 20СМ | м3 | 180
МЕХАНИЗАЦИЯ :
[5 empty] | р.н. | цена | % ДСР | кр.цена | коеф | ст-ст
|  |  | КОМПРЕСОР ПОДВИЖ.ПРОИ3В.4,1-7,5М3/МИН.С ДВИГ | мсм | 0.0035 | 150 |  |  | 1 | 0.525 | 0.525
ТРУД :
|  |  | РАБОТНИК - I ст. | ч.ч. | 0.14 | 3.5 |  |  | 1 | 0.49 | 0.49
ДОП.РАЗХОДИ:
|  |  | доп.р.механизация (%) |  | 30 |  |  |  |  | 0.1575 | 0.1575
|  |  | доп.р-ди труд (%) |  | 95 |  |  |  |  | 0.4655 | 0.4655
|  |  | всичко преки | [6 empty] | 1.015 | 1.015
|  |  | общо допълнителни р-ди | [6 empty] | 0.623 | 0.623
|  |  | начисления (%) |  | 10 |  |  |  |  | 0.1638 | 0.1638
|  |  | Обща цена : | [6 empty] | 1.8018 | 1.8018
N.221 |  |  | ПРАВОЪГЪЛНИ ГАБИОНИ ОТ ПОЦИНКОВАНА МРЕЖА С РА3М G150/200/100 | бр. | 19
МАТЕРИАЛИ:
[5 empty] | р.н. | цена | % ДСР | кр.цена | коеф | ст-ст
|  | 1538 | ТЕЛ ГОРЕН | кг | 0.21 | 1.5 | 0 | 1.5 | 1 | 0.315 | 0.315
|  | 000573/14.21.12.014 | КАМЪК ЛОМЕН | м3 | 3 | 22 | 0 | 22 | 1 | 66 | 66
|  |  | ПРАВОЪГЪЛНИ ГАБИОНИ ОТ ПОЦИНКОВАНА МРЕЖА С РА3М G150/200/100 | бр. | 1 | 60 | 0 | 60 | 1 | 60 | 60
[10 empty] | 126.315 | 126.315
МЕХАНИЗАЦИЯ :
|  |  | КОМБИНИРАН БАГЕР | мсм | 0.12 | 240 |  |  | 1 | 28.8 | 28.8
ТРУД :
|  |  | РАБОТНИК - II ст. | ч.ч. | 5.5 | 3.5 |  |  | 1 | 19.25 | 19.25
|  |  | РАБОТНИК - I ст. | ч.ч. | 5.85 | 3.5 |  |  | 1 | 20.475 | 20.475
|  |  | РАБОТНИК - III ст. | ч.ч. | 0.35 | 3.5 |  |  | 1 | 1.225 | 1.225
[10 empty] | 40.95 | 40.95
ДОП.РАЗХОДИ:
|  |  | доп.р.материали (%) |  | 10 |  |  |  |  | 12.6315 | 12.6315
|  |  | доп.р.механизация (%) |  | 30 |  |  |  |  | 8.64 | 8.64
|  |  | доп.р-ди труд (%) |  | 95 |  |  |  |  | 38.9025 | 38.9025
|  |  | всичко преки | [6 empty] | 196.065 | 196.065
|  |  | общо допълнителни р-ди | [6 empty] | 60.174 | 60.174
|  |  | начисления (%) |  | 10 |  |  |  |  | 25.6239 | 25.6239
|  |  | Обща цена : | [6 empty] | 281.8629 | 281.8629
N.222 |  |  | ПРАВОЪГЪЛНИ ГАБИОНИ ОТ ПОЦИНКОВАНА МРЕЖА С РА3М G50/200/50 | бр. | 59
МАТЕРИАЛИ:
[5 empty] | р.н. | цена | % ДСР | кр.цена | коеф | ст-ст
|  | 1538 | ТЕЛ ГОРЕН | кг | 0.1 | 1.5 | 0 | 1.5 | 1 | 0.15 | 0.15
|  | 000573/14.21.12.014 | КАМЪК ЛОМЕН | м3 | 0.5 | 22 | 0 | 22 | 1 | 11 | 11
|  |  | ПРАВОЪГЪЛНИ ГАБИОНИ ОТ ПОЦИНКОВАНА МРЕЖА С РА3М G50/200/50 | бр. | 1 | 35 | 0 | 35 | 1 | 35 | 35
[10 empty] | 46.15 | 46.15
МЕХАНИЗАЦИЯ :
|  |  | КОМБИНИРАН БАГЕР | мсм | 0.02 | 240 |  |  | 1 | 4.8 | 4.8
ТРУД :
|  |  | РАБОТНИК - II ст. | ч.ч. | 0.92 | 3.5 |  |  | 1 | 3.22 | 3.22
|  |  | РАБОТНИК - I ст. | ч.ч. | 0.956 | 3.5 |  |  | 1 | 3.346 | 3.346
|  |  | РАБОТНИК - III ст. | ч.ч. | 0.058 | 3.5 |  |  | 1 | 0.203 | 0.203
[10 empty] | 6.769 | 6.769
ДОП.РАЗХОДИ:
|  |  | доп.р.материали (%) |  | 10 |  |  |  |  | 4.615 | 4.615
|  |  | доп.р.механизация (%) |  | 30 |  |  |  |  | 1.44 | 1.44
|  |  | доп.р-ди труд (%) |  | 95 |  |  |  |  | 6.4306 | 6.4306
|  |  | всичко преки | [6 empty] | 57.719 | 57.719
|  |  | общо допълнителни р-ди | [6 empty] | 12.4855 | 12.4855
|  |  | начисления (%) |  | 10 |  |  |  |  | 7.0205 | 7.0205
|  |  | Обща цена : | [6 empty] | 77.225 | 77.225
N.223 |  |  | ПРАВОЪГЪЛНИ ГАБИОНИ ОТ ПОЦИНКОВАНА МРЕЖА С РА3М NG150/200/100 | бр. | 12
МАТЕРИАЛИ:
[5 empty] | р.н. | цена | % ДСР | кр.цена | коеф | ст-ст
|  | 1538 | ТЕЛ ГОРЕН | кг | 0.21 | 1.5 | 0 | 1.5 | 1 | 0.315 | 0.315
|  | 000573/14.21.12.014 | КАМЪК ЛОМЕН | м3 | 2.6 | 22 | 0 | 22 | 1 | 57.2 | 57.2
|  |  | ПРАВОЪГЪЛНИ ГАБИОНИ ОТ ПОЦИНКОВАНА МРЕЖА С РА3М N150/200/100 | бр. | 1 | 65 | 0 | 65 | 1 | 65 | 65
[10 empty] | 122.515 | 122.515
МЕХАНИЗАЦИЯ :
|  |  | КОМБИНИРАН БАГЕР | мсм | 0.104 | 240 |  |  | 1 | 24.96 | 24.96
ТРУД :
|  |  | РАБОТНИК - II ст. | ч.ч. | 4.76 | 3.5 |  |  | 1 | 16.66 | 16.66
|  |  | РАБОТНИК - I ст. | ч.ч. | 4.78 | 3.5 |  |  | 1 | 16.73 | 16.73
|  |  | РАБОТНИК - III ст. | ч.ч. | 0.303 | 3.5 |  |  | 1 | 1.0605 | 1.0605
[10 empty] | 34.4505 | 34.4505
ДОП.РАЗХОДИ:
|  |  | доп.р.материали (%) |  | 10 |  |  |  |  | 12.2515 | 12.2515
|  |  | доп.р.механизация (%) |  | 30 |  |  |  |  | 7.488 | 7.488
|  |  | доп.р-ди труд (%) |  | 95 |  |  |  |  | 32.728 | 32.728
|  |  | всичко преки | [6 empty] | 181.9255 | 181.9255
|  |  | общо допълнителни р-ди | [6 empty] | 52.4675 | 52.4675
|  |  | начисления (%) |  | 10 |  |  |  |  | 23.4393 | 23.4393
|  |  | Обща цена : | [6 empty] | 257.8323 | 257.8323
N.224 |  |  | ПРАВОЪГЪЛНИ ГАБИОНИ ОТ ПОЦИНКОВАНА МРЕЖА С РА3М NG50/100/50 | бр. | 24
МАТЕРИАЛИ:
[5 empty] | р.н. | цена | % ДСР | кр.цена | коеф | ст-ст
|  | 1538 | ТЕЛ ГОРЕН | кг | 0.1 | 1.5 | 0 | 1.5 | 1 | 0.15 | 0.15
|  | 000573/14.21.12.014 | КАМЪК ЛОМЕН | м3 | 0.45 | 22 | 0 | 22 | 1 | 9.9 | 9.9
|  |  | ПРАВОЪГЪЛНИ ГАБИОНИ ОТ ПОЦИНКОВАНА МРЕЖА С РА3М NG50/100/50 | бр. | 1 | 28 | 0 | 28 | 1 | 28 | 28
[10 empty] | 38.05 | 38.05
МЕХАНИЗАЦИЯ :
|  |  | КОМБИНИРАН БАГЕР | мсм | 0.018 | 240 |  |  | 1 | 4.32 | 4.32
ТРУД :
|  |  | РАБОТНИК - II ст. | ч.ч. | 0.82 | 3.5 |  |  | 1 | 2.87 | 2.87
|  |  | РАБОТНИК - I ст. | ч.ч. | 0.877 | 3.5 |  |  | 1 | 3.0695 | 3.0695
|  |  | РАБОТНИК - III ст. | ч.ч. | 0.525 | 3.5 |  |  | 1 | 1.8375 | 1.8375
[10 empty] | 7.777 | 7.777
ДОП.РАЗХОДИ:
|  |  | доп.р.материали (%) |  | 10 |  |  |  |  | 3.805 | 3.805
|  |  | доп.р.механизация (%) |  | 30 |  |  |  |  | 1.296 | 1.296
|  |  | доп.р-ди труд (%) |  | 95 |  |  |  |  | 7.3882 | 7.3882
|  |  | всичко преки | [6 empty] | 50.147 | 50.147
|  |  | общо допълнителни р-ди | [6 empty] | 12.4892 | 12.4892
|  |  | начисления (%) |  | 10 |  |  |  |  | 6.2636 | 6.2636
|  |  | Обща цена : | [6 empty] | 68.8998 | 68.8998
N.225 |  |  | ПРАВОЪГЪЛНИ ГАБИОНИ ОТ ПОЦИНКОВАНА МРЕЖА С РА3М G150/150/100 | бр. | 2
МАТЕРИАЛИ:
[5 empty] | р.н. | цена | % ДСР | кр.цена | коеф | ст-ст
|  | 1538 | ТЕЛ ГОРЕН | кг | 0.18 | 1.5 | 0 | 1.5 | 1 | 0.27 | 0.27
|  | 000573/14.21.12.014 | КАМЪК ЛОМЕН | м3 | 2.25 | 22 | 0 | 22 | 1 | 49.5 | 49.5
|  |  | ПРАВОЪГЪЛНИ ГАБИОНИ ОТ ПОЦИНКОВАНА МРЕЖА С РА3М G150/150/100 | бр. | 1 | 55 | 0 | 55 | 1 | 55 | 55
[10 empty] | 104.77 | 104.77
МЕХАНИЗАЦИЯ :
|  |  | КОМБИНИРАН БАГЕР | мсм | 0.09 | 240 |  |  | 1 | 21.6 | 21.6
ТРУД :
|  |  | РАБОТНИК - II ст. | ч.ч. | 4.125 | 3.5 |  |  | 1 | 14.4375 | 14.4375
|  |  | РАБОТНИК - I ст. | ч.ч. | 4.2 | 3.5 |  |  | 1 | 14.7 | 14.7
|  |  | РАБОТНИК - III ст. | ч.ч. | 0.2625 | 3.5 |  |  | 1 | 0.91875 | 0.91875
[10 empty] | 30.0562 | 30.0563
ДОП.РАЗХОДИ:
|  |  | доп.р.материали (%) |  | 10 |  |  |  |  | 10.477 | 10.477
|  |  | доп.р.механизация (%) |  | 30 |  |  |  |  | 6.48 | 6.48
|  |  | доп.р-ди труд (%) |  | 95 |  |  |  |  | 28.5534 | 28.5534
|  |  | всичко преки | [6 empty] | 156.4263 | 156.4263
|  |  | общо допълнителни р-ди | [6 empty] | 45.5104 | 45.5104
|  |  | начисления (%) |  | 10 |  |  |  |  | 20.1937 | 20.1937
|  |  | Обща цена : | [6 empty] | 222.1304 | 222.1304
N.226 |  |  | ПРАВОЪГЪЛНИ ГАБИОНИ ОТ ПОЦИНКОВАНА МРЕЖА С РА3М NG150/180/100 | бр. | 1
МАТЕРИАЛИ:
[5 empty] | р.н. | цена | % ДСР | кр.цена | коеф | ст-ст
|  | 1538 | ТЕЛ ГОРЕН | кг | 0.21 | 1.5 | 0 | 1.5 | 1 | 0.315 | 0.315
|  | 000573/14.21.12.014 | КАМЪК ЛОМЕН | м3 | 2.45 | 22 | 0 | 22 | 1 | 53.9 | 53.9
|  |  | ПРАВОЪГЪЛНИ ГАБИОНИ ОТ ПОЦИНКОВАНА МРЕЖА С РА3М N150/180/100 | бр. | 1 | 59 | 0 | 59 | 1 | 59 | 59
[10 empty] | 113.215 | 113.215
МЕХАНИЗАЦИЯ :
|  |  | КОМБИНИРАН БАГЕР | мсм | 0.098 | 240 |  |  | 1 | 23.52 | 23.52
ТРУД :
|  |  | РАБОТНИК - II ст. | ч.ч. | 4.491 | 3.5 |  |  | 1 | 15.7185 | 15.7185
|  |  | РАБОТНИК - I ст. | ч.ч. | 4.52 | 3.5 |  |  | 1 | 15.82 | 15.82
|  |  | РАБОТНИК - III ст. | ч.ч. | 0.285 | 3.5 |  |  | 1 | 0.9975 | 0.9975
[10 empty] | 32.536 | 32.536
ДОП.РАЗХОДИ:
|  |  | доп.р.материали (%) |  | 10 |  |  |  |  | 11.3215 | 11.3215
|  |  | доп.р.механизация (%) |  | 30 |  |  |  |  | 7.056 | 7.056
|  |  | доп.р-ди труд (%) |  | 95 |  |  |  |  | 30.9092 | 30.9092
|  |  | всичко преки | [6 empty] | 169.271 | 169.271
|  |  | общо допълнителни р-ди | [6 empty] | 49.2867 | 49.2867
|  |  | начисления (%) |  | 10 |  |  |  |  | 21.8558 | 21.8558
|  |  | Обща цена : | [6 empty] | 240.4135 | 240.4135
N.227 |  |  | ПРАВОЪГЪЛНИ ГАБИОНИ ОТ ПОЦИНКОВАНА МРЕЖА С РА3М G50/150/100 | бр. | 6
МАТЕРИАЛИ:
[5 empty] | р.н. | цена | % ДСР | кр.цена | коеф | ст-ст
|  | 1538 | ТЕЛ ГОРЕН | кг | 0.18 | 1.5 | 0 | 1.5 | 1 | 0.27 | 0.27
|  | 000573/14.21.12.014 | КАМЪК ЛОМЕН | м3 | 0.75 | 22 | 0 | 22 | 1 | 16.5 | 16.5
|  |  | ПРАВОЪГЪЛНИ ГАБИОНИ ОТ ПОЦИНКОВАНА МРЕЖА С РА3М G50/150/100 | бр. | 1 | 30 | 0 | 30 | 1 | 30 | 30
[10 empty] | 46.77 | 46.77
МЕХАНИЗАЦИЯ :
|  |  | КОМБИНИРАН БАГЕР | мсм | 0.03 | 240 |  |  | 1 | 7.2 | 7.2
ТРУД :
|  |  | РАБОТНИК - II ст. | ч.ч. | 1.375 | 3.5 |  |  | 1 | 4.8125 | 4.8125
|  |  | РАБОТНИК - I ст. | ч.ч. | 1.4 | 3.5 |  |  | 1 | 4.9 | 4.9
|  |  | РАБОТНИК - III ст. | ч.ч. | 0.09 | 3.5 |  |  | 1 | 0.315 | 0.315
[10 empty] | 10.0275 | 10.0275
ДОП.РАЗХОДИ:
|  |  | доп.р.материали (%) |  | 10 |  |  |  |  | 4.677 | 4.677
|  |  | доп.р.механизация (%) |  | 30 |  |  |  |  | 2.16 | 2.16
|  |  | доп.р-ди труд (%) |  | 95 |  |  |  |  | 9.5261 | 9.5261
|  |  | всичко преки | [6 empty] | 63.9975 | 63.9975
|  |  | общо допълнителни р-ди | [6 empty] | 16.3631 | 16.3631
|  |  | начисления (%) |  | 10 |  |  |  |  | 8.0361 | 8.0361
|  |  | Обща цена : | [6 empty] | 88.3967 | 88.3967
N.228 |  |  | ПРАВОЪГЪЛНИ ГАБИОНИ ОТ ПОЦИНКОВАНА МРЕЖА С РА3М G50/100/50 | бр. | 2
МАТЕРИАЛИ:
[5 empty] | р.н. | цена | % ДСР | кр.цена | коеф | ст-ст
|  | 1538 | ТЕЛ ГОРЕН | кг | 0.1 | 1.5 | 0 | 1.5 | 1 | 0.15 | 0.15
|  | 000573/14.21.12.014 | КАМЪК ЛОМЕН | м3 | 0.25 | 22 | 0 | 22 | 1 | 5.5 | 5.5
|  |  | ПРАВОЪГЪЛНИ ГАБИОНИ ОТ ПОЦИНКОВАНА МРЕЖА С РА3М G50/100/50 | бр. | 1 | 25 | 0 | 25 | 1 | 25 | 25
[10 empty] | 30.65 | 30.65
МЕХАНИЗАЦИЯ :
|  |  | КОМБИНИРАН БАГЕР | мсм | 0.01 | 240 |  |  | 1 | 2.4 | 2.4
ТРУД :
|  |  | РАБОТНИК - II ст. | ч.ч. | 0.458 | 3.5 |  |  | 1 | 1.603 | 1.603
|  |  | РАБОТНИК - I ст. | ч.ч. | 0.485 | 3.5 |  |  | 1 | 1.6975 | 1.6975
|  |  | РАБОТНИК - III ст. | ч.ч. | 0.03 | 3.5 |  |  | 1 | 0.105 | 0.105
[10 empty] | 3.4055 | 3.4055
ДОП.РАЗХОДИ:
|  |  | доп.р.материали (%) |  | 10 |  |  |  |  | 3.065 | 3.065
|  |  | доп.р.механизация (%) |  | 30 |  |  |  |  | 0.72 | 0.72
|  |  | доп.р-ди труд (%) |  | 95 |  |  |  |  | 3.2352 | 3.2352
|  |  | всичко преки | [6 empty] | 36.4555 | 36.4555
|  |  | общо допълнителни р-ди | [6 empty] | 7.0202 | 7.0202
|  |  | начисления (%) |  | 10 |  |  |  |  | 4.3476 | 4.3476
|  |  | Обща цена : | [6 empty] | 47.8233 | 47.8233
N.229 |  |  | ПРАВОЪГЪЛНИ ГАБИОНИ ОТ ПОЦИНКОВАНА МРЕЖА С РА3М NG50/200/50 | бр. | 12
МАТЕРИАЛИ:
[5 empty] | р.н. | цена | % ДСР | кр.цена | коеф | ст-ст
|  | 1538 | ТЕЛ ГОРЕН | кг | 0.1 | 1.5 | 0 | 1.5 | 1 | 0.15 | 0.15
|  | 000573/14.21.12.014 | КАМЪК ЛОМЕН | м3 | 0.45 | 22 | 0 | 22 | 1 | 9.9 | 9.9
|  |  | ПРАВОЪГЪЛНИ ГАБИОНИ ОТ ПОЦИНКОВАНА МРЕЖА С РА3М NG50/200/50 | бр. | 1 | 39 | 0 | 39 | 1 | 39 | 39
[10 empty] | 49.05 | 49.05
МЕХАНИЗАЦИЯ :
|  |  | КОМБИНИРАН БАГЕР | мсм | 0.02 | 240 |  |  | 1 | 4.8 | 4.8
ТРУД :
|  |  | РАБОТНИК - II ст. | ч.ч. | 0.92 | 3.5 |  |  | 1 | 3.22 | 3.22
|  |  | РАБОТНИК - I ст. | ч.ч. | 0.96 | 3.5 |  |  | 1 | 3.36 | 3.36
|  |  | РАБОТНИК - III ст. | ч.ч. | 0.058 | 3.5 |  |  | 1 | 0.203 | 0.203
[10 empty] | 6.783 | 6.783
ДОП.РАЗХОДИ:
|  |  | доп.р.материали (%) |  | 10 |  |  |  |  | 4.905 | 4.905
|  |  | доп.р.механизация (%) |  | 30 |  |  |  |  | 1.44 | 1.44
|  |  | доп.р-ди труд (%) |  | 95 |  |  |  |  | 6.4439 | 6.4439
|  |  | всичко преки | [6 empty] | 60.633 | 60.633
|  |  | общо допълнителни р-ди | [6 empty] | 12.7889 | 12.7889
|  |  | начисления (%) |  | 10 |  |  |  |  | 7.3422 | 7.3422
|  |  | Обща цена : | [6 empty] | 80.764 | 80.764
N.230 |  |  | ПРАВОЪГЪЛНИ ГАБИОНИ ОТ ПОЦИНКОВАНА МРЕЖА С РА3М G50/150/50 | бр. | 3
МАТЕРИАЛИ:
[5 empty] | р.н. | цена | % ДСР | кр.цена | коеф | ст-ст
|  | 1538 | ТЕЛ ГОРЕН | кг | 0.1 | 1.5 | 0 | 1.5 | 1 | 0.15 | 0.15
|  | 000573/14.21.12.014 | КАМЪК ЛОМЕН | м3 | 0.38 | 22 | 0 | 22 | 1 | 8.36 | 8.36
|  |  | ПРАВОЪГЪЛНИ ГАБИОНИ ОТ ПОЦИНКОВАНА МРЕЖА С РА3М G50/150/50 | бр. | 1 | 20 | 0 | 20 | 1 | 20 | 20
[10 empty] | 28.51 | 28.51
МЕХАНИЗАЦИЯ :
|  |  | КОМБИНИРАН БАГЕР | мсм | 0.018 | 240 |  |  | 1 | 4.32 | 4.32
ТРУД :
|  |  | РАБОТНИК - II ст. | ч.ч. | 0.89 | 3.5 |  |  | 1 | 3.115 | 3.115
|  |  | РАБОТНИК - I ст. | ч.ч. | 0.89 | 3.5 |  |  | 1 | 3.115 | 3.115
|  |  | РАБОТНИК - III ст. | ч.ч. | 0.35 | 3.5 |  |  | 1 | 1.225 | 1.225
[10 empty] | 7.455 | 7.455
ДОП.РАЗХОДИ:
|  |  | доп.р.материали (%) |  | 10 |  |  |  |  | 2.851 | 2.851
|  |  | доп.р.механизация (%) |  | 30 |  |  |  |  | 1.296 | 1.296
|  |  | доп.р-ди труд (%) |  | 95 |  |  |  |  | 7.0823 | 7.0823
|  |  | всичко преки | [6 empty] | 40.285 | 40.285
|  |  | общо допълнителни р-ди | [6 empty] | 11.2293 | 11.2293
|  |  | начисления (%) |  | 10 |  |  |  |  | 5.1514 | 5.1514
|  |  | Обща цена : | [6 empty] | 56.6657 | 56.6657
N.231 |  |  | ПРАВОЪГЪЛНИ ГАБИОНИ ОТ ПОЦИНКОВАНА МРЕЖА С РА3М NG50/180/50 | бр. | 1
МАТЕРИАЛИ:
[5 empty] | р.н. | цена | % ДСР | кр.цена | коеф | ст-ст
|  | 1538 | ТЕЛ ГОРЕН | кг | 0.1 | 1.5 | 0 | 1.5 | 1 | 0.15 | 0.15
|  | 000573/14.21.12.014 | КАМЪК ЛОМЕН | м3 | 0.5 | 22 | 0 | 22 | 1 | 11 | 11
|  |  | ПРАВОЪГЪЛНИ ГАБИОНИ ОТ ПОЦИНКОВАНА МРЕЖА С РА3М NG50/180/50 | бр. | 1 | 30 | 0 | 30 | 1 | 30 | 30
[10 empty] | 41.15 | 41.15
МЕХАНИЗАЦИЯ :
|  |  | КОМБИНИРАН БАГЕР | мсм | 0.02 | 240 |  |  | 1 | 4.8 | 4.8
ТРУД :
|  |  | РАБОТНИК - II ст. | ч.ч. | 0.92 | 3.5 |  |  | 1 | 3.22 | 3.22
|  |  | РАБОТНИК - I ст. | ч.ч. | 0.96 | 3.5 |  |  | 1 | 3.36 | 3.36
|  |  | РАБОТНИК - III ст. | ч.ч. | 0.058 | 3.5 |  |  | 1 | 0.203 | 0.203
[10 empty] | 6.783 | 6.783
ДОП.РАЗХОДИ:
|  |  | доп.р.материали (%) |  | 10 |  |  |  |  | 4.115 | 4.115
|  |  | доп.р.механизация (%) |  | 30 |  |  |  |  | 1.44 | 1.44
|  |  | доп.р-ди труд (%) |  | 95 |  |  |  |  | 6.4439 | 6.4439
|  |  | всичко преки | [6 empty] | 52.733 | 52.733
|  |  | общо допълнителни р-ди | [6 empty] | 11.9988 | 11.9989
|  |  | начисления (%) |  | 10 |  |  |  |  | 6.4732 | 6.4732
|  |  | Обща цена : | [6 empty] | 71.205 | 71.205
N.232 | '8119030460 |  | Доставка и палагане на подложен бетон В15 | м3 | 0.7
МАТЕРИАЛИ:
[5 empty] | р.н. | цена | % ДСР | кр.цена | коеф | ст-ст
|  |  | БЕТОН В15 | м3 | 1 | 85 | 0 | 85 | 1 | 85 | 85
МЕХАНИЗАЦИЯ :
|  |  | ВИБРАТОР ИГЛЕН ВГРАДЕН ЕЛ.ДВИГАТЕЛ И ПРЕОБРА | мсм | 0.037 | 50 |  |  | 1 | 1.85 | 1.85
ТРУД :
|  |  | РАБОТНИК - II ст. | ч.ч. | 2.739 | 3.5 |  |  | 1 | 9.5865 | 9.5865
|  |  | РАБОТНИК - III ст. | ч.ч. | 0.913 | 3.5 |  |  | 1 | 3.1955 | 3.1955
|  |  | РАБОТНИК - I ст. | ч.ч. | 0.778 | 3.5 |  |  | 1 | 2.723 | 2.723
[10 empty] | 15.505 | 15.505
ДОП.РАЗХОДИ:
|  |  | доп.р.материали (%) |  | 10 |  |  |  |  | 8.5 | 8.5
|  |  | доп.р.механизация (%) |  | 30 |  |  |  |  | 0.555 | 0.555
|  |  | доп.р-ди труд (%) |  | 95 |  |  |  |  | 14.7297 | 14.7297
|  |  | всичко преки | [6 empty] | 102.355 | 102.355
|  |  | общо допълнителни р-ди | [6 empty] | 23.7847 | 23.7847
|  |  | начисления (%) |  | 10 |  |  |  |  | 12.614 | 12.614
|  |  | Обща цена : | [6 empty] | 138.7537 | 138.7537
N.233 |  |  | Доставка и полагане на бетон В25 за фундамент | м3 | 3.1
МАТЕРИАЛИ:
[5 empty] | р.н. | цена | % ДСР | кр.цена | коеф | ст-ст
|  |  | бетон В25 за фундамент | бр. | 1 | 94 | 0 | 94 | 1 | 94 | 94
МЕХАНИЗАЦИЯ :
|  |  | АВТОБЕТОНПОМПА | мсм | 0.028 | 350 |  |  | 1 | 9.8 | 9.8
|  |  | КРАН КУЛОВ КБ 160 2М | мсм | 0.04 | 150 |  |  | 1 | 6 | 6
[10 empty] | 15.8 | 15.8
ТРУД :
|  |  | БЕТОНДЖИЯ - I ст. | ч.ч. | 0.2713 | 3.5 |  |  | 1 | 0.94955 | 0.94955
|  |  | РАБОТНИК - I ст. | ч.ч. | 0.22054 | 3.5 |  |  | 1 | 0.77189 | 0.77189
[10 empty] | 1.7214 | 1.7214
ДОП.РАЗХОДИ:
|  |  | доп.р.материали (%) |  | 10 |  |  |  |  | 9.4 | 9.4
|  |  | доп.р.механизация (%) |  | 30 |  |  |  |  | 4.74 | 4.74
|  |  | доп.р-ди труд (%) |  | 95 |  |  |  |  | 1.6354 | 1.6354
|  |  | всичко преки | [6 empty] | 111.5214 | 111.5214
|  |  | общо допълнителни р-ди | [6 empty] | 15.7754 | 15.7754
|  |  | начисления (%) |  | 10 |  |  |  |  | 12.7297 | 12.7297
|  |  | Обща цена : | [6 empty] | 140.0265 | 140.0265
N.234 | '8102061030 | 02-06-003 | ИЗРАБОТКА И МОНТАЖ АРМИРОВКА - ОБ. И СР.СЛОЖНОСТ 6ДО12ММ ОТ А3 | кг | 255
МАТЕРИАЛИ:
[5 empty] | р.н. | цена | % ДСР | кр.цена | коеф | ст-ст
|  | 001452/28.11.23.024 | СТОМАНА ПЕРИОДИЧЕН ПРОФИЛ N 6 ДО 12 ММ ТИП АIII | кг | 1.015 | 1.05 | 0 | 1.05 | 1 | 1.0657 | 1.0657
|  | 001538/27.34.11.002 | ТЕЛ КОФРАЖНА | кг | 0.003 | 1.54 | 0 | 1.54 | 1 | 0.00462 | 0.00462
[10 empty] | 1.0704 | 1.0704
МЕХАНИЗАЦИЯ :
|  |  | КРАН КУЛОВ | мсм | 0.0001 | 150 |  |  | 1 | 0.015 | 0.015
ТРУД :
|  |  | АРМАТУРИСТ - III ст. | ч.ч. | 0.01 | 3.5 |  |  | 1 | 0.035 | 0.035
|  |  | АРМАТУРИСТ - II ст. | ч.ч. | 0.045 | 3.5 |  |  | 1 | 0.1575 | 0.1575
|  |  | РАБОТНИК - I ст. | ч.ч. | 0.01 | 3.5 |  |  | 1 | 0.035 | 0.035
[10 empty] | 0.2275 | 0.2275
ДОП.РАЗХОДИ:
|  |  | доп.р.материали (%) |  | 10 |  |  |  |  | 0.10704 | 0.10704
|  |  | доп.р.механизация (%) |  | 30 |  |  |  |  | 0.0045 | 0.0045
|  |  | доп.р-ди труд (%) |  | 95 |  |  |  |  | 0.21613 | 0.21613
|  |  | всичко преки | [6 empty] | 1.3129 | 1.3129
|  |  | общо допълнителни р-ди | [6 empty] | 0.32766 | 0.32766
|  |  | начисления (%) |  | 10 |  |  |  |  | 0.16405 | 0.16405
|  |  | Обща цена : | [6 empty] | 1.8046 | 1.8046
N.235 |  |  | Доставка и монтаж на бетонови блокчета 25/50/10 | бр. | 116
МАТЕРИАЛИ:
[5 empty] | р.н. | цена | % ДСР | кр.цена | коеф | ст-ст
|  |  | бетонови блокчета 25/50/10 | бр. | 1 | 1.89 | 0 | 1.89 | 1 | 1.89 | 1.89
ТРУД :
|  |  | РАБОТНИК - I ст. | ч.ч. | 0.256 | 3.5 |  |  | 1 | 0.896 | 0.896
ДОП.РАЗХОДИ:
|  |  | доп.р.материали (%) |  | 10 |  |  |  |  | 0.189 | 0.189
|  |  | доп.р-ди труд (%) |  | 95 |  |  |  |  | 0.8512 | 0.8512
|  |  | всичко преки | [6 empty] | 2.786 | 2.786
|  |  | общо допълнителни р-ди | [6 empty] | 1.0402 | 1.0402
|  |  | начисления (%) |  | 10 |  |  |  |  | 0.38262 | 0.38262
|  |  | Обща цена : | [6 empty] | 4.2088 | 4.2088
N.236 | '*005 |  | ДОСТАВКА И МОНТАЖ НА ЗАКЛАДНИ ЧАСТИ СТОМАНА S275JR | кг | 274
МАТЕРИАЛИ:
[5 empty] | р.н. | цена | % ДСР | кр.цена | коеф | ст-ст
|  |  | ЗАКЛАДНИ ЧАСТИ СТОМАНА S275JR | кг | 1 | 1.85 | 0 | 1.85 | 1 | 1.85 | 1.85
ТРУД :
|  |  | ЗВЕНО VI-1;IV-1 - I ст. | ч.ч. | 0.16 | 3.5 |  |  | 1 | 0.56 | 0.56
ДОП.РАЗХОДИ:
|  |  | доп.р.материали (%) |  | 10 |  |  |  |  | 0.185 | 0.185
|  |  | доп.р-ди труд (%) |  | 95 |  |  |  |  | 0.532 | 0.532
|  |  | всичко преки | [6 empty] | 2.41 | 2.41
|  |  | общо допълнителни р-ди | [6 empty] | 0.717 | 0.717
|  |  | начисления (%) |  | 10 |  |  |  |  | 0.3127 | 0.3127
|  |  | Обща цена : | [6 empty] | 3.4397 | 3.4397
N.237 | '8470786000 |  | ДАСТАВКА И МОНТАЖ НА ПОЦИНКВАНИ ШПИЛКИ М12Х230+2г+2ш | бр. | 56
МАТЕРИАЛИ:
[5 empty] | р.н. | цена | % ДСР | кр.цена | коеф | ст-ст
|  |  | ПОЦИНКВАНИ ШПИЛКИМ12Х230+2г+2см | бр. | 1 | 3.2 | 0 | 3.2 | 1 | 3.2 | 3.2
ТРУД :
|  |  | РАБОТНИК - II ст. | ч.ч. | 0.162 | 3.5 |  |  | 1 | 0.567 | 0.567
|  |  | РАБОТНИК - I ст. | ч.ч. | 0.162 | 3.5 |  |  | 1 | 0.567 | 0.567
[10 empty] | 1.134 | 1.134
ДОП.РАЗХОДИ:
|  |  | доп.р.материали (%) |  | 10 |  |  |  |  | 0.32 | 0.32
|  |  | доп.р-ди труд (%) |  | 95 |  |  |  |  | 1.0773 | 1.0773
|  |  | всичко преки | [6 empty] | 4.334 | 4.334
|  |  | общо допълнителни р-ди | [6 empty] | 1.3973 | 1.3973
|  |  | начисления (%) |  | 10 |  |  |  |  | 0.57313 | 0.57313
|  |  | Обща цена : | [6 empty] | 6.3044 | 6.3044
N.238 | '8470786000 |  | ДАСТАВКА И МОНТАЖ НА ПОЦИНКВАНИ ШПИЛКИ М12Х440+2г+2ш | бр. | 280
МАТЕРИАЛИ:
[5 empty] | р.н. | цена | % ДСР | кр.цена | коеф | ст-ст
|  |  | ПОЦИНКВАНИ ШПИЛКИ М12Х440+2г+2ш | бр. | 1 | 3.5 | 0 | 3.5 | 1 | 3.5 | 3.5
ТРУД :
|  |  | РАБОТНИК - II ст. | ч.ч. | 0.162 | 3.5 |  |  | 1 | 0.567 | 0.567
|  |  | РАБОТНИК - I ст. | ч.ч. | 0.162 | 3.5 |  |  | 1 | 0.567 | 0.567
[10 empty] | 1.134 | 1.134
ДОП.РАЗХОДИ:
|  |  | доп.р.материали (%) |  | 10 |  |  |  |  | 0.35 | 0.35
|  |  | доп.р-ди труд (%) |  | 95 |  |  |  |  | 1.0773 | 1.0773
|  |  | всичко преки | [6 empty] | 4.634 | 4.634
|  |  | общо допълнителни р-ди | [6 empty] | 1.4273 | 1.4273
|  |  | начисления (%) |  | 10 |  |  |  |  | 0.60613 | 0.60613
|  |  | Обща цена : | [6 empty] | 6.6674 | 6.6674
N.239 | '8470786000 |  | ДАСТАВКА И МОНТАЖ НА ПОЦИНКВАНИ ШПИЛКИ М12Х540+2г+2ш | бр. | 108
МАТЕРИАЛИ:
[5 empty] | р.н. | цена | % ДСР | кр.цена | коеф | ст-ст
|  |  | ПОЦИНКВАНИ ШПИЛКИ М12Х540+2г+2ш | бр. | 1 | 3.8 | 0 | 3.8 | 1 | 3.8 | 3.8
ТРУД :
|  |  | РАБОТНИК - II ст. | ч.ч. | 0.162 | 3.5 |  |  | 1 | 0.567 | 0.567
|  |  | РАБОТНИК - I ст. | ч.ч. | 0.162 | 3.5 |  |  | 1 | 0.567 | 0.567
[10 empty] | 1.134 | 1.134
ДОП.РАЗХОДИ:
|  |  | доп.р.материали (%) |  | 10 |  |  |  |  | 0.38 | 0.38
|  |  | доп.р-ди труд (%) |  | 95 |  |  |  |  | 1.0773 | 1.0773
|  |  | всичко преки | [6 empty] | 4.934 | 4.934
|  |  | общо допълнителни р-ди | [6 empty] | 1.4573 | 1.4573
|  |  | начисления (%) |  | 10 |  |  |  |  | 0.63913 | 0.63913
|  |  | Обща цена : | [6 empty] | 7.0304 | 7.0304
N.240 |  |  | Доставка и монтаж на хидрофобен шперплат за под 2,10см | бр. | 1.1
МАТЕРИАЛИ:
[5 empty] | р.н. | цена | % ДСР | кр.цена | коеф | ст-ст
|  |  | хидрофобен шперплат за под 2,10см | м3 | 1 | 734 | 0 | 734 | 1 | 734 | 734
ТРУД :
|  |  | РАБОТНИК - I ст. | ч.ч. | 5.2 | 3.5 |  |  | 1 | 18.2 | 18.2
|  |  | ДЪРВОДЕЛЕЦ - I ст. | ч.ч. | 6.52 | 3.5 |  |  | 1 | 22.82 | 22.82
[10 empty] | 41.02 | 41.02
ДОП.РАЗХОДИ:
|  |  | доп.р.материали (%) |  | 10 |  |  |  |  | 73.4 | 73.4
|  |  | доп.р-ди труд (%) |  | 95 |  |  |  |  | 38.969 | 38.969
|  |  | всичко преки | [6 empty] | 775.02 | 775.02
|  |  | общо допълнителни р-ди | [6 empty] | 112.369 | 112.369
|  |  | начисления (%) |  | 10 |  |  |  |  | 88.7389 | 88.7389
|  |  | Обща цена : | [6 empty] | 976.1279 | 976.1279
N.241 | '8480440000 |  | Сцена-подиум на открито дърв.матерал | м3 | 13.3
МАТЕРИАЛИ:
[5 empty] | р.н. | цена | % ДСР | кр.цена | коеф | ст-ст
|  |  | дървен материал за сцена включително закладни части | м3 | 1 | 325 | 0 | 325 | 1 | 325 | 325
МЕХАНИЗАЦИЯ :
|  |  | АВТОКРАН | мсм | 0.125 | 390 |  |  | 1 | 48.75 | 48.75
ТРУД :
|  |  | РАБОТНИК - I ст. | ч.ч. | 5.25 | 3.5 |  |  | 1 | 18.375 | 18.375
|  |  | ДЪРВОДЕЛЕЦ - II ст. | ч.ч. | 6.25 | 3.5 |  |  | 1 | 21.875 | 21.875
|  |  | ДЪРВОДЕЛЕЦ - III ст. | ч.ч. | 0.158 | 3.5 |  |  | 1 | 0.553 | 0.553
[10 empty] | 40.803 | 40.803
ДОП.РАЗХОДИ:
|  |  | доп.р.материали (%) |  | 10 |  |  |  |  | 32.5 | 32.5
|  |  | доп.р.механизация (%) |  | 30 |  |  |  |  | 14.625 | 14.625
|  |  | доп.р-ди труд (%) |  | 95 |  |  |  |  | 38.7629 | 38.7629
|  |  | всичко преки | [6 empty] | 414.553 | 414.553
|  |  | общо допълнителни р-ди | [6 empty] | 85.8879 | 85.8879
|  |  | начисления (%) |  | 10 |  |  |  |  | 50.0441 | 50.0441
|  |  | Обща цена : | [6 empty] | 550.4849 | 550.4849
N.242 |  |  | ДОСТАВКА И МОНТАЖ НА СКРЕПИТЕЛНИ МАТЕРИАЛИ | кг | 10
МАТЕРИАЛИ:
[5 empty] | р.н. | цена | % ДСР | кр.цена | коеф | ст-ст
|  |  | СКРЕПИТЕЛНИ МАТЕРИАЛИ | кг | 1 | 2.88 | 0 | 2.88 | 1 | 2.88 | 2.88
ТРУД :
|  |  | РАБОТНИК - I ст. | ч.ч. | 0.256 | 3.5 |  |  | 1 | 0.896 | 0.896
ДОП.РАЗХОДИ:
|  |  | доп.р.материали (%) |  | 10 |  |  |  |  | 0.288 | 0.288
|  |  | доп.р-ди труд (%) |  | 95 |  |  |  |  | 0.8512 | 0.8512
|  |  | всичко преки | [6 empty] | 3.776 | 3.776
|  |  | общо допълнителни р-ди | [6 empty] | 1.1392 | 1.1392
|  |  | начисления (%) |  | 10 |  |  |  |  | 0.49152 | 0.49152
|  |  | Обща цена : | [6 empty] | 5.4067 | 5.4067
N.243 |  |  | Покритие от битумни керемиди | м2 | 93
МАТЕРИАЛИ:
[5 empty] | р.н. | цена | % ДСР | кр.цена | коеф | ст-ст
|  | 316 | ВОДА | м3 | 0.06 | 1.2 | 0 | 1.2 | 1 | 0.072 | 0.072
|  | 000590/26.40.12.006 | КАПАЦИ | бр. | 6 | 1.5 | 0 | 1.5 | 1 | 9 | 9
|  | 000262/26.64.10.044 | ВАРОЦИМЕНТОВ Р-Р М 100 1:5,5:18 | м3 | 0.002 | 110 | 0 | 110 | 1 | 0.22 | 0.22
|  |  | битумни керемиди | бр. | 15 | 1.5 | 0 | 1.5 | 1 | 22.5 | 22.5
[10 empty] | 31.792 | 31.792
МЕХАНИЗАЦИЯ :
|  |  | ВДИГАЧКА АСАНСЬОРНА | мсм | 0.0063 | 240 |  |  | 1 | 1.512 | 1.512
ТРУД :
|  |  | ЗИДАРО-МАЗАЧ - I ст. | ч.ч. | 0.43 | 3.5 |  |  | 1 | 1.505 | 1.505
|  |  | РАБОТНИК - I ст. | ч.ч. | 0.286 | 3.5 |  |  | 1 | 1.001 | 1.001
|  |  | РАБОТНИК - I ст. | ч.ч. | 0.312 | 3.5 |  |  | 1 | 1.092 | 1.092
[10 empty] | 3.598 | 3.598
ДОП.РАЗХОДИ:
|  |  | доп.р.материали (%) |  | 10 |  |  |  |  | 3.1792 | 3.1792
|  |  | доп.р.механизация (%) |  | 30 |  |  |  |  | 0.4536 | 0.4536
|  |  | доп.р-ди труд (%) |  | 95 |  |  |  |  | 3.4181 | 3.4181
|  |  | всичко преки | [6 empty] | 36.902 | 36.902
|  |  | общо допълнителни р-ди | [6 empty] | 7.0509 | 7.0509
|  |  | начисления (%) |  | 10 |  |  |  |  | 4.3953 | 4.3953
|  |  | Обща цена : | [6 empty] | 48.3482 | 48.3482
N.244 | '8101402210 | 01-04-027 | ИЗКОП С БАГЕР ЗЕМ.ПОЧВИ ПРИ НОРМ.У-ВИЯ НА ОТВАЛ | м3 | 150
МЕХАНИЗАЦИЯ :
[5 empty] | р.н. | цена | % ДСР | кр.цена | коеф | ст-ст
|  |  | БУЛДОЗЕР НА ГЪСЕНИЧЕН ТРАКТОР С ХИДР.УПРАВЛ. | мсм | 0.00183 | 380 |  |  | 1 | 0.6954 | 0.6954
|  |  | БАГЕР ЕДНОКОШ.ГЬСЕН.ХОД ХИДРАВЛ.ОБЕМ ЛОПАТА | мсм | 0.00734 | 360 |  |  | 1 | 2.6424 | 2.6424
[10 empty] | 3.3378 | 3.3378
ДОП.РАЗХОДИ:
|  |  | доп.р.механизация (%) |  | 30 |  |  |  |  | 1.0013 | 1.0013
|  |  | всичко преки | [6 empty] | 3.3378 | 3.3378
|  |  | общо допълнителни р-ди | [6 empty] | 1.0013 | 1.0013
|  |  | начисления (%) |  | 10 |  |  |  |  | 0.43391 | 0.43391
|  |  | Обща цена : | [6 empty] | 4.773 | 4.7731
N.245 | '8101103031* | 01-05-104 | Изкоп с ширина 0.60 - 1.20 м, ръчно и дълбочина 0,00 - 2,00м в укрепени земни почви | м3 | 32
ТРУД :
[5 empty] | р.н. | цена | % ДСР | кр.цена | коеф | ст-ст
|  |  | Изкопчия 2ст. - I ст. | ч.ч. | 4.5089 | 3.5 |  |  | 1 | 15.7812 | 15.7811
ДОП.РАЗХОДИ:
|  |  | доп.р-ди труд (%) |  | 95 |  |  |  |  | 14.9921 | 14.9921
|  |  | всичко преки | [6 empty] | 15.7812 | 15.7811
|  |  | общо допълнителни р-ди | [6 empty] | 14.9921 | 14.9921
|  |  | начисления (%) |  | 10 |  |  |  |  | 3.0773 | 3.0773
|  |  | Обща цена : | [6 empty] | 33.8506 | 33.8506
N.246 | '8101403210 | 01-04-032 | Натоварване и извозване на излишни земни маси | м3 | 162
МЕХАНИЗАЦИЯ :
[5 empty] | р.н. | цена | % ДСР | кр.цена | коеф | ст-ст
|  |  | БАГЕР | мсм | 0.0057 | 340 |  |  | 1 | 1.938 | 1.938
УСЛУГИ :
|  |  | ТРАНСПРОТ НА ЗЕМНИ МАСИ ДО 10КМ | - | 1 | 3 |  |  | 1 | 3 | 3
ДОП.РАЗХОДИ:
|  |  | доп.р.механизация (%) |  | 30 |  |  |  |  | 0.5814 | 0.5814
|  |  | доп.р-ди услуги (%) |  | 1 |  |  |  |  | 0.03 | 0.03
|  |  | всичко преки | [6 empty] | 4.938 | 4.938
|  |  | общо допълнителни р-ди | [6 empty] | 0.6114 | 0.6114
|  |  | начисления (%) |  | 10 |  |  |  |  | 0.55494 | 0.55494
|  |  | Обща цена : | [6 empty] | 6.1043 | 6.1043
N.247 | '8101113100 | 01-01-059 | ЗАСИПВАНЕ ТЕСНИ ИЗКОПИ БЕЗ ТРАМБОВАНЕ | м3 | 5
ТРУД :
[5 empty] | р.н. | цена | % ДСР | кр.цена | коеф | ст-ст
|  |  | РАБОТНИК - I ст. | ч.ч. | 1.18 | 3.5 |  |  | 1 | 4.13 | 4.13
ДОП.РАЗХОДИ:
|  |  | доп.р-ди труд (%) |  | 95 |  |  |  |  | 3.9235 | 3.9235
|  |  | всичко преки | [6 empty] | 4.13 | 4.13
|  |  | общо допълнителни р-ди | [6 empty] | 3.9235 | 3.9235
|  |  | начисления (%) |  | 10 |  |  |  |  | 0.80535 | 0.80535
|  |  | Обща цена : | [6 empty] | 8.8589 | 8.8589
N.248 | '8101409111 | 01-04-063 | РАЗРИВАНЕ С БУЛДОЗЕР ИЛИ ЗАСИПВАНЕ ИЗКОПИ С ПРОБЕГ ДО 40М ПРИ НОРМ.УСЛОВИЯ | м3 | 15
МЕХАНИЗАЦИЯ :
[5 empty] | р.н. | цена | % ДСР | кр.цена | коеф | ст-ст
|  |  | БУЛДОЗЕР НА ГЪСЕНИЧЕН ТРАКТОР С ХИДР.УПРАВЛ. | мсм | 0.0034 | 380 |  |  | 1 | 1.292 | 1.292
ДОП.РАЗХОДИ:
|  |  | доп.р.механизация (%) |  | 30 |  |  |  |  | 0.3876 | 0.3876
|  |  | всичко преки | [6 empty] | 1.292 | 1.292
|  |  | общо допълнителни р-ди | [6 empty] | 0.3876 | 0.3876
|  |  | начисления (%) |  | 10 |  |  |  |  | 0.16796 | 0.16796
|  |  | Обща цена : | [6 empty] | 1.8476 | 1.8476
N.249 | '8101114112 | 01-01-061 | УПЛЪТНЯВАНЕ ЗЕМНИ МАСИ С ТРАМБОВКА ПЛАСТ 20СМ | м3 | 20
МЕХАНИЗАЦИЯ :
[5 empty] | р.н. | цена | % ДСР | кр.цена | коеф | ст-ст
|  |  | КОМПРЕСОР ПОДВИЖ.ПРОИ3В.4,1-7,5М3/МИН.С ДВИГ | мсм | 0.0035 | 150 |  |  | 1 | 0.525 | 0.525
ТРУД :
|  |  | РАБОТНИК - I ст. | ч.ч. | 0.14 | 3.5 |  |  | 1 | 0.49 | 0.49
ДОП.РАЗХОДИ:
|  |  | доп.р.механизация (%) |  | 30 |  |  |  |  | 0.1575 | 0.1575
|  |  | доп.р-ди труд (%) |  | 95 |  |  |  |  | 0.4655 | 0.4655
|  |  | всичко преки | [6 empty] | 1.015 | 1.015
|  |  | общо допълнителни р-ди | [6 empty] | 0.623 | 0.623
|  |  | начисления (%) |  | 10 |  |  |  |  | 0.1638 | 0.1638
|  |  | Обща цена : | [6 empty] | 1.8018 | 1.8018
N.250 | '8103109000 | 03-01-009 | Обратно засипване зад стената с материла съгласно проект уплътняване на пластове | м3 | 140
МАТЕРИАЛИ:
[5 empty] | р.н. | цена | % ДСР | кр.цена | коеф | ст-ст
|  |  | Инертни материали | м3 | 1.2 | 16 | 0 | 16 | 1 | 19.2 | 19.2
МЕХАНИЗАЦИЯ :
|  |  | ВАЛЯК САМОХОДЕН СТАТИЧЕН ДО 10Т | мсм | 0.0178 | 240 |  |  | 1 | 4.272 | 4.272
|  |  | КОМБИНИРАН БЕГАР | мсм | 0.0014 | 340 |  |  | 1 | 0.476 | 0.476
[10 empty] | 4.748 | 4.748
ТРУД :
|  |  | РАБОТНИК - II ст. | ч.ч. | 0.246 | 3.5 |  |  | 1 | 0.861 | 0.861
ДОП.РАЗХОДИ:
|  |  | доп.р.материали (%) |  | 10 |  |  |  |  | 1.92 | 1.92
|  |  | доп.р.механизация (%) |  | 30 |  |  |  |  | 1.4244 | 1.4244
|  |  | доп.р-ди труд (%) |  | 95 |  |  |  |  | 0.81795 | 0.81795
|  |  | всичко преки | [6 empty] | 24.809 | 24.809
|  |  | общо допълнителни р-ди | [6 empty] | 4.1623 | 4.1623
|  |  | начисления (%) |  | 10 |  |  |  |  | 2.8971 | 2.8971
|  |  | Обща цена : | [6 empty] | 31.8685 | 31.8685
N.251 | '8119030460 |  | Доставка и палагане на подложен бетон В15 | м3 | 4.1
МАТЕРИАЛИ:
[5 empty] | р.н. | цена | % ДСР | кр.цена | коеф | ст-ст
|  |  | БЕТОН В15 | м3 | 1 | 85 | 0 | 85 | 1 | 85 | 85
МЕХАНИЗАЦИЯ :
|  |  | ВИБРАТОР ИГЛЕН ВГРАДЕН ЕЛ.ДВИГАТЕЛ И ПРЕОБРА | мсм | 0.057 | 50 |  |  | 1 | 2.85 | 2.85
ТРУД :
|  |  | РАБОТНИК - II ст. | ч.ч. | 2.739 | 3.5 |  |  | 1 | 9.5865 | 9.5865
|  |  | РАБОТНИК - III ст. | ч.ч. | 0.913 | 3.5 |  |  | 1 | 3.1955 | 3.1955
|  |  | РАБОТНИК - I ст. | ч.ч. | 0.778 | 3.5 |  |  | 1 | 2.723 | 2.723
[10 empty] | 15.505 | 15.505
ДОП.РАЗХОДИ:
|  |  | доп.р.материали (%) |  | 10 |  |  |  |  | 8.5 | 8.5
|  |  | доп.р.механизация (%) |  | 30 |  |  |  |  | 0.855 | 0.855
|  |  | доп.р-ди труд (%) |  | 95 |  |  |  |  | 14.7297 | 14.7297
|  |  | всичко преки | [6 empty] | 103.355 | 103.355
|  |  | общо допълнителни р-ди | [6 empty] | 24.0847 | 24.0847
|  |  | начисления (%) |  | 10 |  |  |  |  | 12.744 | 12.744
|  |  | Обща цена : | [6 empty] | 140.1837 | 140.1837
N.252 | '8102052800 | 02-05-028 | КОФРАЖ ЗА ОСНОВА И СТЕНА СЪС СЛОЖНА ФОРМА | м2 | 160
МАТЕРИАЛИ:
[5 empty] | р.н. | цена | % ДСР | кр.цена | коеф | ст-ст
|  | 000063/20.10.21.012 | БИЧМЕТА ИГЛОЛИСТНИ | м3 | 0.0012 | 300 | 0 | 300 | 1 | 0.36 | 0.36
|  |  | ДЪСКИ ИГЛОЛИСТНИ | м3 | 0.0047 | 280 | 0 | 280 | 1 | 1.316 | 1.316
|  | 001538/27.34.11.002 | ТЕЛ КОФРАЖНА | кг | 0.03 | 1.54 | 0 | 1.54 | 1 | 0.0462 | 0.0462
|  | 001129/28.73.14.011 | ПИРОНИ СТРОИТЕЛНИ | кг | 0.13 | 2.9 | 0 | 2.9 | 1 | 0.377 | 0.377
|  | 000940/23.20.40.002 | МАСЛО КОФРАЖНО | кг | 0.1 | 2 | 0 | 2 | 1 | 0.2 | 0.2
[10 empty] | 2.2992 | 2.2992
МЕХАНИЗАЦИЯ :
|  |  | КРАН КУЛОВ | мсм | 0.0044 | 150 |  |  | 1 | 0.66 | 0.66
ТРУД :
|  |  | ДЪРВОДЕЛЕЦ - II ст. | ч.ч. | 0.895 | 3.5 |  |  | 1 | 3.1325 | 3.1325
|  |  | ДЪРВОДЕЛЕЦ - III ст. | ч.ч. | 1.654 | 3.5 |  |  | 1 | 5.789 | 5.789
|  |  | РАБОТНИК - I ст. | ч.ч. | 0.818 | 3.5 |  |  | 1 | 2.863 | 2.863
[10 empty] | 11.7845 | 11.7845
ДОП.РАЗХОДИ:
|  |  | доп.р.материали (%) |  | 10 |  |  |  |  | 0.22992 | 0.22992
|  |  | доп.р.механизация (%) |  | 30 |  |  |  |  | 0.198 | 0.198
|  |  | доп.р-ди труд (%) |  | 95 |  |  |  |  | 11.1953 | 11.1953
|  |  | всичко преки | [6 empty] | 14.7437 | 14.7437
|  |  | общо допълнителни р-ди | [6 empty] | 11.6232 | 11.6232
|  |  | начисления (%) |  | 10 |  |  |  |  | 2.6367 | 2.6367
|  |  | Обща цена : | [6 empty] | 29.0036 | 29.0036
N.253 | '8102061030 | 02-06-003 | ИЗРАБОТКА И МОНТАЖ АРМИРОВКА - ОБ. И СР.СЛОЖНОСТ 6ДО12ММ ОТ А3 | кг | 5190
МАТЕРИАЛИ:
[5 empty] | р.н. | цена | % ДСР | кр.цена | коеф | ст-ст
|  | 001452/28.11.23.024 | СТОМАНА ПЕРИОДИЧЕН ПРОФИЛ N 6 ДО 12 ММ ТИП АIII | кг | 1.015 | 1.05 | 0 | 1.05 | 1 | 1.0657 | 1.0657
|  | 001538/27.34.11.002 | ТЕЛ КОФРАЖНА | кг | 0.003 | 1.54 | 0 | 1.54 | 1 | 0.00462 | 0.00462
[10 empty] | 1.0704 | 1.0704
МЕХАНИЗАЦИЯ :
|  |  | КРАН КУЛОВ | мсм | 0.0001 | 150 |  |  | 1 | 0.015 | 0.015
ТРУД :
|  |  | АРМАТУРИСТ - III ст. | ч.ч. | 0.01 | 3.5 |  |  | 1 | 0.035 | 0.035
|  |  | АРМАТУРИСТ - II ст. | ч.ч. | 0.045 | 3.5 |  |  | 1 | 0.1575 | 0.1575
|  |  | РАБОТНИК - I ст. | ч.ч. | 0.01 | 3.5 |  |  | 1 | 0.035 | 0.035
[10 empty] | 0.2275 | 0.2275
ДОП.РАЗХОДИ:
|  |  | доп.р.материали (%) |  | 10 |  |  |  |  | 0.10704 | 0.10704
|  |  | доп.р.механизация (%) |  | 30 |  |  |  |  | 0.0045 | 0.0045
|  |  | доп.р-ди труд (%) |  | 95 |  |  |  |  | 0.21613 | 0.21613
|  |  | всичко преки | [6 empty] | 1.3129 | 1.3129
|  |  | общо допълнителни р-ди | [6 empty] | 0.32766 | 0.32766
|  |  | начисления (%) |  | 10 |  |  |  |  | 0.16405 | 0.16405
|  |  | Обща цена : | [6 empty] | 1.8046 | 1.8046
N.254 |  |  | Доставка и полагане на бетон В30 за основа и стена | м3 | 60
МАТЕРИАЛИ:
[5 empty] | р.н. | цена | % ДСР | кр.цена | коеф | ст-ст
|  |  | Бетон В30 | м3 | 1 | 98 | 0 | 98 | 1 | 98 | 98
МЕХАНИЗАЦИЯ :
|  |  | АВТОБЕТОНПОМПА | мсм | 0.028 | 350 |  |  | 1 | 9.8 | 9.8
|  |  | КРАН КУЛОВ КБ 160 2М | мсм | 0.04 | 150 |  |  | 1 | 6 | 6
[10 empty] | 15.8 | 15.8
ТРУД :
|  |  | БЕТОНДЖИЯ - I ст. | ч.ч. | 0.2713 | 3.5 |  |  | 1 | 0.94955 | 0.94955
|  |  | РАБОТНИК - I ст. | ч.ч. | 0.22054 | 3.5 |  |  | 1 | 0.77189 | 0.77189
[10 empty] | 1.7214 | 1.7214
ДОП.РАЗХОДИ:
|  |  | доп.р.материали (%) |  | 10 |  |  |  |  | 9.8 | 9.8
|  |  | доп.р.механизация (%) |  | 30 |  |  |  |  | 4.74 | 4.74
|  |  | доп.р-ди труд (%) |  | 95 |  |  |  |  | 1.6354 | 1.6354
|  |  | всичко преки | [6 empty] | 115.5214 | 115.5214
|  |  | общо допълнителни р-ди | [6 empty] | 16.1754 | 16.1754
|  |  | начисления (%) |  | 10 |  |  |  |  | 13.1697 | 13.1697
|  |  | Обща цена : | [6 empty] | 144.8665 | 144.8665
N.255 | '8103321200 |  | ДОСТАВКА И МОНТАЖ НА ОТВОДНИТЕЛНИ ТРЪБИ /БАРБАКАНИ/ Ф110, ДЪЛГИ 60СМ | бр. | 20
МАТЕРИАЛИ:
[5 empty] | р.н. | цена | % ДСР | кр.цена | коеф | ст-ст
|  | 001840/27.22.10.273 | ТРЪБИЧКИ ОТВОДНИТЕЛНИ | м | 0.3 | 9 | 0 | 9 | 1 | 2.7 | 2.7
ТРУД :
|  |  | РАБОТНИК - II ст. | ч.ч. | 0.16 | 3.5 |  |  | 1 | 0.56 | 0.56
ДОП.РАЗХОДИ:
|  |  | доп.р.материали (%) |  | 10 |  |  |  |  | 0.27 | 0.27
|  |  | доп.р-ди труд (%) |  | 95 |  |  |  |  | 0.532 | 0.532
|  |  | всичко преки | [6 empty] | 3.26 | 3.26
|  |  | общо допълнителни р-ди | [6 empty] | 0.802 | 0.802
|  |  | начисления (%) |  | 10 |  |  |  |  | 0.4062 | 0.4062
|  |  | Обща цена : | [6 empty] | 4.4682 | 4.4682
N.256 | '8102280207 | 02-28-007 | Пoлагане на рулонна хидроизолация и XPS 4см | м2 | 55
МАТЕРИАЛИ:
[5 empty] | р.н. | цена | % ДСР | кр.цена | коеф | ст-ст
|  | 000059/23.20.32.001 | БИТУМ | кг | 12.02 | 0.1 | 0 | 0.1 | 1 | 1.202 | 1.202
|  | 000451/02.01.14.001 | ДЪРВА | кг | 7.2 | 0.1 | 0 | 0.1 | 1 | 0.72 | 0.72
|  |  | XPS 4см | м2 | 1 | 6 | 0 | 6 | 1 | 6 | 6
|  |  | Рулонна хидроизолация | м2 | 1.05 | 13.2 | 0 | 13.2 | 1 | 13.86 | 13.86
[10 empty] | 21.782 | 21.782
МЕХАНИЗАЦИЯ :
|  |  | КА3АН ТОПЕНЕ БИТУМ СУРЕДБА 3А ВЕРТ. И ХОРИ3. | мсм | 0.0209 | 30 |  |  | 1 | 0.627 | 0.627
ТРУД :
|  |  | РАБОТНИК - I ст. | ч.ч. | 0.186 | 3.5 |  |  | 1 | 0.651 | 0.651
|  |  | ИЗОЛАТОРДЖИЯ - II ст. | ч.ч. | 1.345 | 3.5 |  |  | 1 | 4.7075 | 4.7075
[10 empty] | 5.3585 | 5.3585
ДОП.РАЗХОДИ:
|  |  | доп.р.материали (%) |  | 10 |  |  |  |  | 2.1782 | 2.1782
|  |  | доп.р.механизация (%) |  | 30 |  |  |  |  | 0.1881 | 0.1881
|  |  | доп.р-ди труд (%) |  | 95 |  |  |  |  | 5.0906 | 5.0906
|  |  | всичко преки | [6 empty] | 27.7675 | 27.7675
|  |  | общо допълнителни р-ди | [6 empty] | 7.4569 | 7.4569
|  |  | начисления (%) |  | 10 |  |  |  |  | 3.5224 | 3.5224
|  |  | Обща цена : | [6 empty] | 38.7468 | 38.7468
N.257 |  | 09-50-014 | Доставка и монтаж на дренажна тръба РР ф160 перфорирана | м | 20
МАТЕРИАЛИ:
[5 empty] | р.н. | цена | % ДСР | кр.цена | коеф | ст-ст
|  | 115809 | СПИРТ | л. | 0 | 2.5 | 0 | 2.5 | 1 | 0 | 0
|  | 364669 | КОНЦИ | кг | 0 | 2.5 | 0 | 2.5 | 1 | 0 | 0
|  |  | Дренажна тръба РР ф160 перфорирана | бр. | 1 | 11.25 | 0 | 11.25 | 1 | 11.25 | 11.25
[10 empty] | 11.25 | 11.25
МЕХАНИЗАЦИЯ :
|  |  | АПАРАТ ЗА ЧЕЛНО ЗАВАРЯВАНЕ | мсм | 0 | 50 |  |  | 1 | 0 | 0
|  |  | Ел.агрегат | мсм | 0 | 50 |  |  | 1 | 0 | 0
|  |  | АВТОКРАН | мсм | 0.008 | 390 |  |  | 1 | 3.12 | 3.12
[10 empty] | 3.12 | 3.12
ТРУД :
|  |  | Монтажник 1ст. - I ст. | ч.ч. | 0 | 3.5 |  |  | 1 | 0 | 0
|  |  | Монтажник 2ст. - I ст. | ч.ч. | 1 | 3.5 |  |  | 1 | 3.5 | 3.5
|  |  | Заварчик 3ст. - I ст. | ч.ч. | 0 | 3.5 |  |  | 1 | 0 | 0
|  |  | Работник 1ст. - I ст. | ч.ч. | 0.2933 | 3.5 |  |  | 1 | 1.0266 | 1.0266
[10 empty] | 4.5266 | 4.5266
ДОП.РАЗХОДИ:
|  |  | доп.р.материали (%) |  | 10 |  |  |  |  | 1.125 | 1.125
|  |  | доп.р.механизация (%) |  | 30 |  |  |  |  | 0.936 | 0.936
|  |  | доп.р-ди труд (%) |  | 95 |  |  |  |  | 4.3002 | 4.3002
|  |  | всичко преки | [6 empty] | 18.8966 | 18.8966
|  |  | общо допълнителни р-ди | [6 empty] | 6.3612 | 6.3612
|  |  | начисления (%) |  | 10 |  |  |  |  | 2.5258 | 2.5258
|  |  | Обща цена : | [6 empty] | 27.7836 | 27.7835
N.258 |  |  | Почистване на строителната площ, съгл. ТС2014 | м2 | 21360
ТРУД :
[5 empty] | р.н. | цена | % ДСР | кр.цена | коеф | ст-ст
|  |  | РАБОТНИК - I ст. | ч.ч. | 0.56 | 3.5 |  |  | 1 | 1.96 | 1.96
УСЛУГИ :
|  |  | ПРЕВОЗ СТРОИТЕЛНИ ОТПАДЪЦИ НА 20КМ | - | 0.05 | 7.2 |  |  | 1 | 0.36 | 0.36
ДОП.РАЗХОДИ:
|  |  | доп.р-ди труд (%) |  | 95 |  |  |  |  | 1.862 | 1.862
|  |  | доп.р-ди услуги (%) |  | 1 |  |  |  |  | 0.0036 | 0.0036
|  |  | всичко преки | [6 empty] | 2.32 | 2.32
|  |  | общо допълнителни р-ди | [6 empty] | 1.8656 | 1.8656
|  |  | начисления (%) |  | 10 |  |  |  |  | 0.41856 | 0.41856
|  |  | Обща цена : | [6 empty] | 4.6042 | 4.6042
N.259 |  |  | Технологично фрезоване на асфалтова настилка с дебелина до 8 см, вкл. натоварване, транспорт, разтоварване на депо и оформянето му, съгл. ТС2014 | м2 | 420
МАТЕРИАЛИ:
[5 empty] | р.н. | цена | % ДСР | кр.цена | коеф | ст-ст
|  |  | ДИСК | бр. | 0.003 | 5 | 0 | 5 | 1 | 0.015 | 0.015
МЕХАНИЗАЦИЯ :
|  |  | ПЪТНА ФРЕЗА | мсм | 0.002 | 410 |  |  | 1 | 0.82 | 0.82
|  |  | БУЛДОЗЕР | мсм | 0.002 | 380 |  |  | 1 | 0.76 | 0.76
|  |  | МАШИНА ЗА РЯЗАНЕ НА АСФАЛТ | мсм | 0.0063 | 210 |  |  | 1 | 1.323 | 1.323
|  |  | КОМПРЕСОР | мсм | 0.002 | 50 |  |  | 1 | 0.1 | 0.1
[10 empty] | 3.003 | 3.003
ТРУД :
|  |  | РАБОТНИК - I ст. | ч.ч. | 0.002 | 3.5 |  |  | 1 | 0.007 | 0.007
|  |  | РАБОТНИК - I ст. | ч.ч. | 0.05 | 3.5 |  |  | 1 | 0.175 | 0.175
[10 empty] | 0.182 | 0.182
УСЛУГИ :
|  |  | ТРАСПОРТ НА СТР. ОТПАДЪЦИ НА ДЕПО | - | 0.15 | 7.2 |  |  | 1 | 1.08 | 1.08
ДОП.РАЗХОДИ:
|  |  | доп.р.материали (%) |  | 10 |  |  |  |  | 0.0015 | 0.0015
|  |  | доп.р.механизация (%) |  | 30 |  |  |  |  | 0.9009 | 0.9009
|  |  | доп.р-ди труд (%) |  | 95 |  |  |  |  | 0.1729 | 0.1729
|  |  | доп.р-ди услуги (%) |  | 1 |  |  |  |  | 0.0108 | 0.0108
|  |  | всичко преки | [6 empty] | 4.28 | 4.28
|  |  | общо допълнителни р-ди | [6 empty] | 1.0861 | 1.0861
|  |  | начисления (%) |  | 10 |  |  |  |  | 0.53661 | 0.53661
|  |  | Обща цена : | [6 empty] | 5.9027 | 5.9027
N.260 | '8460600000 |  | Разваляне на съществуваща асфалтова настилка, вкл. натоварване, транспорт, разтоварване на депо и оформянето му, съгл. ТС2014 | м3 | 87
МЕХАНИЗАЦИЯ :
[5 empty] | р.н. | цена | % ДСР | кр.цена | коеф | ст-ст
|  |  | КЪРТАЧ БЕНЗИНОВ КОМПЛЕКТ | мсм | 0.275 | 40 |  |  | 1 | 11 | 11
|  |  | БАГЕР ЕДНОКОШ. ГЪСЕН ХОД | мсм | 0.0149 | 360 |  |  | 1 | 5.364 | 5.364
[10 empty] | 16.364 | 16.364
ТРУД :
|  |  | РАБОТНИК - I ст. | ч.ч. | 1.44 | 3.5 |  |  | 1 | 5.04 | 5.04
|  |  | РАБОТНИК - I ст. | ч.ч. | 0.56 | 3.5 |  |  | 1 | 1.96 | 1.96
[10 empty] | 7 | 7
УСЛУГИ :
|  |  | ПРЕВОЗ СТРОИТЕЛНИ ОПТАДЪЦИ НА 20КМ | - | 1.25 | 7.2 |  |  | 1 | 9 | 9
ДОП.РАЗХОДИ:
|  |  | доп.р.механизация (%) |  | 30 |  |  |  |  | 4.9092 | 4.9092
|  |  | доп.р-ди труд (%) |  | 95 |  |  |  |  | 6.65 | 6.65
|  |  | доп.р-ди услуги (%) |  | 1 |  |  |  |  | 0.09 | 0.09
|  |  | всичко преки | [6 empty] | 32.364 | 32.364
|  |  | общо допълнителни р-ди | [6 empty] | 11.6492 | 11.6492
|  |  | начисления (%) |  | 10 |  |  |  |  | 4.4013 | 4.4013
|  |  | Обща цена : | [6 empty] | 48.4145 | 48.4145
N.261 | '8453970000 |  | Разваляне на паважна и калдаръмена настилка със запазване на паветата, вкл. натоварване, транспорт, разтоварване на депо и оформянето му, съгл.ТС2014 | м3 | 2025
МЕХАНИЗАЦИЯ :
[5 empty] | р.н. | цена | % ДСР | кр.цена | коеф | ст-ст
|  |  | КОМБИНИРАН БАГЕР | мсм | 0.0106 | 240 |  |  | 1 | 2.544 | 2.544
ТРУД :
|  |  | РАБОТНИК - I ст. | ч.ч. | 1.446 | 3.5 |  |  | 1 | 5.061 | 5.061
|  |  | РАБИТНИК - I ст. | ч.ч. | 1.125 | 3.5 |  |  | 1 | 3.9375 | 3.9375
[10 empty] | 8.9985 | 8.9985
УСЛУГИ :
|  |  | ПРЕВОЗ СТРОИТЕЛНИ ОТПАДЪЦИ НА 20КМ | - | 1 | 7.2 |  |  | 1 | 7.2 | 7.2
ДОП.РАЗХОДИ:
|  |  | доп.р.механизация (%) |  | 30 |  |  |  |  | 0.7632 | 0.7632
|  |  | доп.р-ди труд (%) |  | 95 |  |  |  |  | 8.5486 | 8.5486
|  |  | доп.р-ди услуги (%) |  | 1 |  |  |  |  | 0.072 | 0.072
|  |  | всичко преки | [6 empty] | 18.7425 | 18.7425
|  |  | общо допълнителни р-ди | [6 empty] | 9.3838 | 9.3838
|  |  | начисления (%) |  | 10 |  |  |  |  | 2.8126 | 2.8126
|  |  | Обща цена : | [6 empty] | 30.9389 | 30.9389
N.262 | '8103132200 | 03-01-001 | Разваляне на основата на настилката, вкл. натоварване, транспорт, разтоварване на депо и оформянето му, съгл.ТС2014 | м3 | 5255
МЕХАНИЗАЦИЯ :
[5 empty] | р.н. | цена | % ДСР | кр.цена | коеф | ст-ст
|  |  | БУЛДО3ЕР НА ГЬСЕНИЧЕН ТРАКТОР С ХИДР.3АДВ.НА | мсм | 0.0018 | 320 |  |  | 1 | 0.576 | 0.576
|  |  | РА3КЬРТВАЧ ПРИКАЧЕН ТИП 'Д-162А' | мсм | 0.0018 | 50 |  |  | 1 | 0.09 | 0.09
|  |  | ТОВАРАЧНА МАШИНА | мсм | 0.0078 | 380 |  |  | 1 | 2.964 | 2.964
[10 empty] | 3.63 | 3.63
ТРУД :
|  |  | РАБОТНИК - I ст. | ч.ч. | 1.36 | 3.5 |  |  | 1 | 4.76 | 4.76
УСЛУГИ :
|  |  | ПРЕВОЗ НА СТРОТИТЕЛНИ ОТПАДЪЦИ НА 20КМ | - | 0.35 | 7.2 |  |  | 1 | 2.52 | 2.52
ДОП.РАЗХОДИ:
|  |  | доп.р.механизация (%) |  | 30 |  |  |  |  | 1.089 | 1.089
|  |  | доп.р-ди труд (%) |  | 95 |  |  |  |  | 4.522 | 4.522
|  |  | доп.р-ди услуги (%) |  | 1 |  |  |  |  | 0.0252 | 0.0252
|  |  | всичко преки | [6 empty] | 10.91 | 10.91
|  |  | общо допълнителни р-ди | [6 empty] | 5.6362 | 5.6362
|  |  | начисления (%) |  | 10 |  |  |  |  | 1.6546 | 1.6546
|  |  | Обща цена : | [6 empty] | 18.2008 | 18.2008
N.263 | '8460600000 |  | Разваляне на тротоари от плочки, асфалт и бетон, вкл. натоварване, транспорт, разтоварване на депо и оформянето му, съгл.ТС2014 | м3 | 1275
МЕХАНИЗАЦИЯ :
[5 empty] | р.н. | цена | % ДСР | кр.цена | коеф | ст-ст
|  |  | КОМБИНИРАН БАГЕР | мсм | 0.025 | 240 |  |  | 1 | 6 | 6
ТРУД :
|  |  | РАБОТНИК - I ст. | ч.ч. | 1.1 | 3.5 |  |  | 1 | 3.85 | 3.85
|  |  | РАБОТНИК - I ст. | ч.ч. | 0.6 | 3.5 |  |  | 1 | 2.1 | 2.1
[10 empty] | 5.95 | 5.95
УСЛУГИ :
|  |  | ПРЕВОЗ НА СТРОИТЕЛНИ ОТПАДЪЦИ НА 20КМ | - | 1 | 7.2 |  |  | 1 | 7.2 | 7.2
ДОП.РАЗХОДИ:
|  |  | доп.р.механизация (%) |  | 30 |  |  |  |  | 1.8 | 1.8
|  |  | доп.р-ди труд (%) |  | 95 |  |  |  |  | 5.6525 | 5.6525
|  |  | доп.р-ди услуги (%) |  | 1 |  |  |  |  | 0.072 | 0.072
|  |  | всичко преки | [6 empty] | 19.15 | 19.15
|  |  | общо допълнителни р-ди | [6 empty] | 7.52 | 7.5245
|  |  | начисления (%) |  | 10 |  |  |  |  | 2.67 | 2.6675
|  |  | Обща цена : | [6 empty] | 29.34 | 29.342
N.264 | '8103124130 | 03-01-0332 | Разваляне на бордюри и пътни ивици, вкл. натоварване, транспорт, разтоварване на депо и оформянето му, съгл.ТС2014 | м | 2422
МЕХАНИЗАЦИЯ :
[5 empty] | р.н. | цена | % ДСР | кр.цена | коеф | ст-ст
|  |  | КОМБИНИРАН БАГЕР | мсм | 0.0005 | 240 |  |  | 1 | 0.12 | 0.12
ТРУД :
|  |  | РАБОТНИК - II ст. | ч.ч. | 0.31 | 3.5 |  |  | 1 | 1.085 | 1.085
|  |  | РАБОТНИК - III ст. | ч.ч. | 0.063 | 3.5 |  |  | 1 | 0.2205 | 0.2205
[10 empty] | 1.3055 | 1.3055
УСЛУГИ :
|  |  | ПРЕВОЗ СТРОИТЕЛНИ ОПТАДЪЦИ НА 20КМ | - | 0.1 | 7.2 |  |  | 1 | 0.72 | 0.72
ДОП.РАЗХОДИ:
|  |  | доп.р.механизация (%) |  | 30 |  |  |  |  | 0.036 | 0.036
|  |  | доп.р-ди труд (%) |  | 95 |  |  |  |  | 1.2402 | 1.2402
|  |  | доп.р-ди услуги (%) |  | 1 |  |  |  |  | 0.0072 | 0.0072
|  |  | всичко преки | [6 empty] | 2.1455 | 2.1455
|  |  | общо допълнителни р-ди | [6 empty] | 1.2834 | 1.2834
|  |  | начисления (%) |  | 10 |  |  |  |  | 0.34289 | 0.34289
|  |  | Обща цена : | [6 empty] | 3.7718 | 3.7718
N.265 |  |  | Премахване на огради и парапети, вкл. натоварване, транспорт, разтоварване на депо и оформянето му, съгл. ТС2014 | м | 210
ТРУД :
[5 empty] | р.н. | цена | % ДСР | кр.цена | коеф | ст-ст
|  |  | РАБОТНИК - III ст. | ч.ч. | 0.125 | 3.5 |  |  | 1 | 0.4375 | 0.4375
|  |  | РАБОТНИК - I ст. | ч.ч. | 0.125 | 3.5 |  |  | 1 | 0.4375 | 0.4375
[10 empty] | 0.875 | 0.875
УСЛУГИ :
|  |  | ПРЕВОЗ СТРОИТЕЛНИ ОТПАДЪЦИ НА 20КМ | - | 0.06 | 7.2 |  |  | 1 | 0.432 | 0.432
ДОП.РАЗХОДИ:
|  |  | доп.р-ди труд (%) |  | 95 |  |  |  |  | 0.83125 | 0.83125
|  |  | доп.р-ди услуги (%) |  | 1 |  |  |  |  | 0.00432 | 0.00432
|  |  | всичко преки | [6 empty] | 1.307 | 1.307
|  |  | общо допълнителни р-ди | [6 empty] | 0.83557 | 0.83557
|  |  | начисления (%) |  | 10 |  |  |  |  | 0.21426 | 0.21426
|  |  | Обща цена : | [6 empty] | 2.3568 | 2.3568
N.266 |  |  | Премахване на пътни знаци и табели, вкл. натоварване, транспорт, разтоварване на депо и оформянето му, съгл. ТС2014 | бр. | 45
ТРУД :
[5 empty] | р.н. | цена | % ДСР | кр.цена | коеф | ст-ст
|  |  | РАБОТНИК - I ст. | ч.ч. | 0.858 | 3.5 |  |  | 1 | 3.003 | 3.003
|  |  | РАБОТНИК - I ст. | ч.ч. | 0.558 | 3.5 |  |  | 1 | 1.953 | 1.953
[10 empty] | 4.956 | 4.956
УСЛУГИ :
|  |  | ПРЕВОЗ СТРОИТЕЛНИ ОТПАДЪЦИ НА 20КМ | - | 0.07 | 7.2 |  |  | 1 | 0.504 | 0.504
ДОП.РАЗХОДИ:
|  |  | доп.р-ди труд (%) |  | 95 |  |  |  |  | 4.7082 | 4.7082
|  |  | доп.р-ди услуги (%) |  | 1 |  |  |  |  | 0.00504 | 0.00504
|  |  | всичко преки | [6 empty] | 5.46 | 5.46
|  |  | общо допълнителни р-ди | [6 empty] | 4.7132 | 4.7132
|  |  | начисления (%) |  | 10 |  |  |  |  | 1.0173 | 1.0173
|  |  | Обща цена : | [6 empty] | 11.1906 | 11.1906
N.267 | '8101502121 | 01-05-003 | Изкоп за път на неподходящ материал в земни почви, вкл. натоварване, транспорт, разтоварване на депо и оформянето му, съгл. ТС2014 | м3 | 5503
МЕХАНИЗАЦИЯ :
[5 empty] | р.н. | цена | % ДСР | кр.цена | коеф | ст-ст
|  |  | ТОВАРАЧНА МАШИНА ПНЕВМОКОЛ.ХОД ОБЕМ ЛОПАТА 2 | мсм | 0.0018 | 290 |  |  | 1 | 0.522 | 0.522
|  |  | БАГЕР ЕДНОКОШ.ГЬСЕН.ХОД ХИДРАВЛ.ОБЕМ ЛОПАТА | мсм | 0.00309 | 360 |  |  | 1 | 1.1124 | 1.1124
|  |  | ПРОБИВЕН ЧУК ТИП 'ПР-24' | мсм | 0.00349 | 60 |  |  | 1 | 0.2094 | 0.2094
|  |  | КОМПРЕСОР ПОДВИЖ.ПРОИ3В.4,1-7,5М3/МИН.С ДВИГ | мсм | 0.00348 | 150 |  |  | 1 | 0.522 | 0.522
[10 empty] | 2.3658 | 2.3658
ТРУД :
|  |  | РАБОТНИК - I ст. | ч.ч. | 0.55 | 3.5 |  |  | 1 | 1.925 | 1.925
УСЛУГИ :
|  |  | ПРЕВОЗ СТРОИТЕЛНИ ОПТАДЪЗИ НА 20КМ | - | 1 | 7.2 |  |  | 1 | 7.2 | 7.2
ДОП.РАЗХОДИ:
|  |  | доп.р.механизация (%) |  | 30 |  |  |  |  | 0.70974 | 0.70974
|  |  | доп.р-ди труд (%) |  | 95 |  |  |  |  | 1.8288 | 1.8288
|  |  | доп.р-ди услуги (%) |  | 1 |  |  |  |  | 0.072 | 0.072
|  |  | всичко преки | [6 empty] | 11.4908 | 11.4908
|  |  | общо допълнителни р-ди | [6 empty] | 2.6105 | 2.6105
|  |  | начисления (%) |  | 10 |  |  |  |  | 1.4101 | 1.4101
|  |  | Обща цена : | [6 empty] | 15.5114 | 15.5114
N.268 | '8103108000 | 03-01-008 | Насип за път от подходящ материал, вкл. транспорт, доставка, полагане и уплътняване, съгл. ТС2014 | м3 | 3568
МАТЕРИАЛИ:
[5 empty] | р.н. | цена | % ДСР | кр.цена | коеф | ст-ст
|  |  | КАМЪК ТРОШЕН | м3 | 1.16 | 15 | 0 | 15 | 1 | 17.4 | 17.4
|  | 316 | ВОДА | м3 | 0.2 | 1.2 | 0 | 1.2 | 1 | 0.24 | 0.24
[10 empty] | 17.64 | 17.64
МЕХАНИЗАЦИЯ :
|  |  | ГРЕИДЕР САМОХОДЕН ДО 75 К.С | мсм | 0.002 | 320 |  |  | 1 | 0.64 | 0.64
|  |  | ВАЛЯК САМОХОДЕН СТАТИЧЕН ДО 10Т | мсм | 0.027 | 240 |  |  | 1 | 6.48 | 6.48
[10 empty] | 7.12 | 7.12
ТРУД :
|  |  | РАБОТНИК - I ст. | ч.ч. | 0.19 | 3.5 |  |  | 1 | 0.665 | 0.665
|  |  | РАБОТНИК - II ст. | ч.ч. | 0.473 | 3.5 |  |  | 1 | 1.6555 | 1.6555
[10 empty] | 2.3205 | 2.3205
ДОП.РАЗХОДИ:
|  |  | доп.р.материали (%) |  | 10 |  |  |  |  | 1.764 | 1.764
|  |  | доп.р.механизация (%) |  | 30 |  |  |  |  | 2.136 | 2.136
|  |  | доп.р-ди труд (%) |  | 95 |  |  |  |  | 2.2045 | 2.2045
|  |  | всичко преки | [6 empty] | 27.0805 | 27.0805
|  |  | общо допълнителни р-ди | [6 empty] | 6.1045 | 6.1045
|  |  | начисления (%) |  | 10 |  |  |  |  | 3.3185 | 3.3185
|  |  | Обща цена : | [6 empty] | 36.5035 | 36.5035
N.269 | '8103108000 | 03-01-008 | Трошен камък с подбрана зърнометрия (15-40) за дренажен пласт на директно трасе и паркинги с дебелина 15 см, вкл. транспорт, доставка, полагане и уплътняване | м3 | 1857
МАТЕРИАЛИ:
[5 empty] | р.н. | цена | % ДСР | кр.цена | коеф | ст-ст
|  | 316 | ВОДА | м3 | 0.2 | 1.2 | 0 | 1.2 | 1 | 0.24 | 0.24
|  |  | ТРОШЕН КАМЪК 15-40 | м3 | 1.4 | 14 | 0 | 14 | 1 | 19.6 | 19.6
[10 empty] | 19.84 | 19.84
МЕХАНИЗАЦИЯ :
|  |  | ГРЕИДЕР САМОХОДЕН ДО 75 К.С | мсм | 0.002 | 320 |  |  | 1 | 0.64 | 0.64
|  |  | ВАЛЯК САМОХОДЕН СТАТИЧЕН ДО 10Т | мсм | 0.027 | 240 |  |  | 1 | 6.48 | 6.48
[10 empty] | 7.12 | 7.12
ТРУД :
|  |  | РАБОТНИК - I ст. | ч.ч. | 0.19 | 3.5 |  |  | 1 | 0.665 | 0.665
|  |  | РАБОТНИК - II ст. | ч.ч. | 0.473 | 3.5 |  |  | 1 | 1.6555 | 1.6555
[10 empty] | 2.3205 | 2.3205
ДОП.РАЗХОДИ:
|  |  | доп.р.материали (%) |  | 10 |  |  |  |  | 1.984 | 1.984
|  |  | доп.р.механизация (%) |  | 30 |  |  |  |  | 2.136 | 2.136
|  |  | доп.р-ди труд (%) |  | 95 |  |  |  |  | 2.2045 | 2.2045
|  |  | всичко преки | [6 empty] | 29.2805 | 29.2805
|  |  | общо допълнителни р-ди | [6 empty] | 6.3245 | 6.3245
|  |  | начисления (%) |  | 10 |  |  |  |  | 3.5605 | 3.5605
|  |  | Обща цена : | [6 empty] | 39.1655 | 39.1655
N.270 | '8103108000 | 03-01-008 | Трошен камък с непрекъсната зърнометрия (0-40) за основа на директно трасе с дебелина 30 см, вкл. транспорт, доставка, полагане и уплътняване | м3 | 3733
МАТЕРИАЛИ:
[5 empty] | р.н. | цена | % ДСР | кр.цена | коеф | ст-ст
|  | 316 | ВОДА | м3 | 0.2 | 1.2 | 0 | 1.2 | 1 | 0.24 | 0.24
|  |  | ТРОШЕН КАМЪК 0-40 | бр. | 1.3 | 13.8 | 0 | 13.8 | 1 | 17.94 | 17.94
[10 empty] | 18.18 | 18.18
МЕХАНИЗАЦИЯ :
|  |  | ГРЕИДЕР САМОХОДЕН ДО 75 К.С | мсм | 0.002 | 320 |  |  | 1 | 0.64 | 0.64
|  |  | ВАЛЯК САМОХОДЕН СТАТИЧЕН ДО 10Т | мсм | 0.027 | 240 |  |  | 1 | 6.48 | 6.48
[10 empty] | 7.12 | 7.12
ТРУД :
|  |  | РАБОТНИК - I ст. | ч.ч. | 0.19 | 3.5 |  |  | 1 | 0.665 | 0.665
|  |  | РАБОТНИК - II ст. | ч.ч. | 0.473 | 3.5 |  |  | 1 | 1.6555 | 1.6555
[10 empty] | 2.3205 | 2.3205
ДОП.РАЗХОДИ:
|  |  | доп.р.материали (%) |  | 10 |  |  |  |  | 1.818 | 1.818
|  |  | доп.р.механизация (%) |  | 30 |  |  |  |  | 2.136 | 2.136
|  |  | доп.р-ди труд (%) |  | 95 |  |  |  |  | 2.2045 | 2.2045
|  |  | всичко преки | [6 empty] | 27.6205 | 27.6205
|  |  | общо допълнителни р-ди | [6 empty] | 6.1585 | 6.1585
|  |  | начисления (%) |  | 10 |  |  |  |  | 3.3779 | 3.3779
|  |  | Обща цена : | [6 empty] | 37.1569 | 37.1569
N.271 | '8103108000 | 03-01-008 | Трошен камък с непрекъсната зърнометрия (0-40) за основа на тротоари и паркинги с дебелина 30 см, вкл. транспорт, доставка, полагане и уплътняване | м3 | 1885
МАТЕРИАЛИ:
[5 empty] | р.н. | цена | % ДСР | кр.цена | коеф | ст-ст
|  | 316 | ВОДА | м3 | 0.2 | 1.2 | 0 | 1.2 | 1 | 0.24 | 0.24
|  |  | ТРОШЕН КАМЪК 0-40 | бр. | 1.3 | 13.8 | 0 | 13.8 | 1 | 17.94 | 17.94
[10 empty] | 18.18 | 18.18
МЕХАНИЗАЦИЯ :
|  |  | ГРЕИДЕР САМОХОДЕН ДО 75 К.С | мсм | 0.002 | 320 |  |  | 1 | 0.64 | 0.64
|  |  | ВАЛЯК САМОХОДЕН СТАТИЧЕН ДО 10Т | мсм | 0.027 | 240 |  |  | 1 | 6.48 | 6.48
[10 empty] | 7.12 | 7.12
ТРУД :
|  |  | РАБОТНИК - I ст. | ч.ч. | 0.19 | 3.5 |  |  | 1 | 0.665 | 0.665
|  |  | РАБОТНИК - II ст. | ч.ч. | 0.473 | 3.5 |  |  | 1 | 1.6555 | 1.6555
[10 empty] | 2.3205 | 2.3205
ДОП.РАЗХОДИ:
|  |  | доп.р.материали (%) |  | 10 |  |  |  |  | 1.818 | 1.818
|  |  | доп.р.механизация (%) |  | 30 |  |  |  |  | 2.136 | 2.136
|  |  | доп.р-ди труд (%) |  | 95 |  |  |  |  | 2.2045 | 2.2045
|  |  | всичко преки | [6 empty] | 27.6205 | 27.6205
|  |  | общо допълнителни р-ди | [6 empty] | 6.1585 | 6.1585
|  |  | начисления (%) |  | 10 |  |  |  |  | 3.3779 | 3.3779
|  |  | Обща цена : | [6 empty] | 37.1569 | 37.1569
N.272 | '8103111210 | 03-01-001 | Битумизиран трошен камък Ао за основен пласт на директно трасе с дебелина 13 см, вкл. транспорт, доставка, полагане и уплътняване, съгл. ТС2014 и БДС EN 13108-1:2006 +NA:2009 | тона | 3494
МАТЕРИАЛИ:
[5 empty] | р.н. | цена | % ДСР | кр.цена | коеф | ст-ст
|  | 316 | ВОДА | м3 | 0.01 | 1.2 | 0 | 1.2 | 1 | 0.012 | 0.012
|  | 61 | БИТУМИН.ОСНОВА С БАЛАСТРА | тона | 1 | 89.25 | 0 | 89.25 | 1 | 89.25 | 89.25
[10 empty] | 89.262 | 89.262
МЕХАНИЗАЦИЯ :
|  |  | АСФАЛТОРА3ТИЛАЧ НА ГЬСЕНИЧЕН ХОД ТИП'Д-150Б' | мсм | 0.0093 | 390 |  |  | 1 | 3.627 | 3.627
|  |  | ВАЛЯК САМОХОДЕН ПНЕВМАТИЧЕН ДО 22Т | мсм | 0.006 | 260 |  |  | 1 | 1.56 | 1.56
|  |  | ВАЛЯК САМОХОДЕН СТАТИЧЕН ДО 10Т | мсм | 0.007 | 240 |  |  | 1 | 1.68 | 1.68
[10 empty] | 6.867 | 6.867
ТРУД :
|  |  | РАБОТНИК - II ст. | ч.ч. | 0.454 | 3.5 |  |  | 1 | 1.589 | 1.589
|  |  | РАБОТНИК - I ст. | ч.ч. | 0.08 | 3.5 |  |  | 1 | 0.28 | 0.28
|  |  | РАБОТНИК - III ст. | ч.ч. | 0.045 | 3.5 |  |  | 1 | 0.1575 | 0.1575
[10 empty] | 2.0265 | 2.0265
ДОП.РАЗХОДИ:
|  |  | доп.р.материали (%) |  | 10 |  |  |  |  | 8.9262 | 8.9262
|  |  | доп.р.механизация (%) |  | 30 |  |  |  |  | 2.0601 | 2.0601
|  |  | доп.р-ди труд (%) |  | 95 |  |  |  |  | 1.9252 | 1.9252
|  |  | всичко преки | [6 empty] | 98.1555 | 98.1555
|  |  | общо допълнителни р-ди | [6 empty] | 12.9115 | 12.9115
|  |  | начисления (%) |  | 10 |  |  |  |  | 11.1067 | 11.1067
|  |  | Обща цена : | [6 empty] | 122.1737 | 122.1737
N.273 | '8103115110 | 03-01-016 | Неплътен асфалтобетон 0/16 за биндер на директно трасе с дебелина 4 см, вкл. транспорт, доставка, полагане и уплътняване, съгл. ТС 2014 и БДС EN 13108-1:2006 +NA:2009 | тона | 1075
МАТЕРИАЛИ:
[5 empty] | р.н. | цена | % ДСР | кр.цена | коеф | ст-ст
|  | 316 | ВОДА | м3 | 0.01 | 1.2 | 0 | 1.2 | 1 | 0.012 | 0.012
|  | 000059/23.20.32.001 | БИТУМ | кг | 7 | 0.1 | 0 | 0.1 | 1 | 0.7 | 0.7
|  | 000019/26.82.13.003 | АСФАЛТОБЕТОН НЕПЛЪТНА СМЕС | кг | 1000 | 0.1 | 0 | 0.1 | 1 | 100 | 100
[10 empty] | 100.712 | 100.712
МЕХАНИЗАЦИЯ :
|  |  | АСФАЛТОРА3ТИЛАЧ НА ГЬСЕНИЧЕН ХОД ТИП'Д-150Б' | мсм | 0.0095 | 390 |  |  | 1 | 3.705 | 3.705
|  |  | ВАЛЯК САМОХОДЕН ПНЕВМАТИЧЕН ДО 22Т | мсм | 0.0129 | 260 |  |  | 1 | 3.354 | 3.354
|  |  | ВАЛЯК САМОХОДЕН СТАТИЧЕН ДО 10Т | мсм | 0.0129 | 240 |  |  | 1 | 3.096 | 3.096
[10 empty] | 10.155 | 10.155
ТРУД :
|  |  | РАБОТНИК - I ст. | ч.ч. | 0.275 | 3.5 |  |  | 1 | 0.9625 | 0.9625
|  |  | РАБОТНИК - II ст. | ч.ч. | 0.501 | 3.5 |  |  | 1 | 1.7535 | 1.7535
|  |  | РАБОТНИК - III ст. | ч.ч. | 0.085 | 3.5 |  |  | 1 | 0.2975 | 0.2975
[10 empty] | 3.0135 | 3.0135
ДОП.РАЗХОДИ:
|  |  | доп.р.материали (%) |  | 10 |  |  |  |  | 10.0712 | 10.0712
|  |  | доп.р.механизация (%) |  | 30 |  |  |  |  | 3.0465 | 3.0465
|  |  | доп.р-ди труд (%) |  | 95 |  |  |  |  | 2.8628 | 2.8628
|  |  | всичко преки | [6 empty] | 113.8805 | 113.8805
|  |  | общо допълнителни р-ди | [6 empty] | 15.9805 | 15.9805
|  |  | начисления (%) |  | 10 |  |  |  |  | 12.9861 | 12.9861
|  |  | Обща цена : | [6 empty] | 142.8471 | 142.8471
N.274 | '8103115210 | 03-01-001 | Плътен асфалтобетон тип А за износващ пласт на директно трасе с дебелина 4 см, вкл. транспорт, доставка, полагане и уплътняване, съгл. ТС и БДС EN 13108-1:2006 +NA:2009 | м2 | 11197
МАТЕРИАЛИ:
[5 empty] | р.н. | цена | % ДСР | кр.цена | коеф | ст-ст
|  | 316 | ВОДА | м3 | 0.0098 | 1.2 | 0 | 1.2 | 1 | 0.01176 | 0.01176
|  | 000059/23.20.32.001 | БИТУМ | кг | 0.686 | 0.1 | 0 | 0.1 | 1 | 0.0686 | 0.0686
|  | 000020/26.82.13.004 | АСФАЛТОБЕТОН ПЛЪТНА СМЕС | кг | 98 | 0.11 | 0 | 0.11 | 1 | 10.78 | 10.78
[10 empty] | 10.8604 | 10.8604
МЕХАНИЗАЦИЯ :
|  |  | ВАЛЯК САМОХОДЕН ПНЕВМАТИЧЕН ДО 22Т | мсм | 0.0013 | 260 |  |  | 1 | 0.338 | 0.338
|  |  | ВАЛЯК САМОХОДЕН СТАТИЧЕН ДО 10Т | мсм | 0.0013 | 240 |  |  | 1 | 0.312 | 0.312
|  |  | АСФАЛТОРА3ТИЛАЧ НА ГЬСЕНИЧЕН ХОД ТИП'Д-150Б' | мсм | 0.0098 | 390 |  |  | 1 | 3.822 | 3.822
[10 empty] | 4.472 | 4.472
ТРУД :
|  |  | РАБОТНИК - II ст. | ч.ч. | 0.056 | 3.5 |  |  | 1 | 0.196 | 0.196
|  |  | РАБОТНИК - I ст. | ч.ч. | 0.044 | 3.5 |  |  | 1 | 0.154 | 0.154
|  |  | РАБОТНИК - III ст. | ч.ч. | 0.009 | 3.5 |  |  | 1 | 0.0315 | 0.0315
[10 empty] | 0.3815 | 0.3815
ДОП.РАЗХОДИ:
|  |  | доп.р.материали (%) |  | 10 |  |  |  |  | 1.086 | 1.086
|  |  | доп.р.механизация (%) |  | 30 |  |  |  |  | 1.3416 | 1.3416
|  |  | доп.р-ди труд (%) |  | 95 |  |  |  |  | 0.36242 | 0.36242
|  |  | всичко преки | [6 empty] | 15.7139 | 15.7139
|  |  | общо допълнителни р-ди | [6 empty] | 2.7901 | 2.7901
|  |  | начисления (%) |  | 10 |  |  |  |  | 1.8504 | 1.8504
|  |  | Обща цена : | [6 empty] | 20.3543 | 20.3543
N.275 |  |  | Първи битумен разлив за връзка, съгл. ТС2014 | м2 | 11197
МАТЕРИАЛИ:
[5 empty] | р.н. | цена | % ДСР | кр.цена | коеф | ст-ст
|  | 000059/23.20.32.001 | БИТУМ | кг | 1 | 0.1 | 0 | 0.1 | 1 | 0.1 | 0.1
МЕХАНИЗАЦИЯ :
|  |  | АВТОГРУНДАТОР | мсм | 0.002 | 150 |  |  | 1 | 0.3 | 0.3
ТРУД :
|  |  | РАБОТНИК - II ст. | ч.ч. | 0.155 | 3.5 |  |  | 1 | 0.5425 | 0.5425
|  |  | РАБОТНИК - I ст. | ч.ч. | 0.01 | 3.5 |  |  | 1 | 0.035 | 0.035
[10 empty] | 0.5775 | 0.5775
ДОП.РАЗХОДИ:
|  |  | доп.р.материали (%) |  | 10 |  |  |  |  | 0.01 | 0.01
|  |  | доп.р.механизация (%) |  | 30 |  |  |  |  | 0.09 | 0.09
|  |  | доп.р-ди труд (%) |  | 95 |  |  |  |  | 0.54863 | 0.54863
|  |  | всичко преки | [6 empty] | 0.9775 | 0.9775
|  |  | общо допълнителни р-ди | [6 empty] | 0.64863 | 0.64863
|  |  | начисления (%) |  | 10 |  |  |  |  | 0.16261 | 0.16261
|  |  | Обща цена : | [6 empty] | 1.7887 | 1.7887
N.276 |  |  | Втори битумен разлив, съгл. ТС2014 | м2 | 22395
МАТЕРИАЛИ:
[5 empty] | р.н. | цена | % ДСР | кр.цена | коеф | ст-ст
|  | 000059/23.20.32.001 | БИТУМ | кг | 1 | 0.1 | 0 | 0.1 | 1 | 0.1 | 0.1
МЕХАНИЗАЦИЯ :
|  |  | АВТОГУДРОНАТОР | мсм | 0.001 | 150 |  |  | 1 | 0.15 | 0.15
ТРУД :
|  |  | РАБОТНИК - II ст. | ч.ч. | 0.077 | 3.5 |  |  | 1 | 0.2695 | 0.2695
|  |  | РАБОТНИК - I ст. | ч.ч. | 0.0111 | 3.5 |  |  | 1 | 0.03885 | 0.03885
[10 empty] | 0.30835 | 0.30835
ДОП.РАЗХОДИ:
|  |  | доп.р.материали (%) |  | 10 |  |  |  |  | 0.01 | 0.01
|  |  | доп.р.механизация (%) |  | 30 |  |  |  |  | 0.045 | 0.045
|  |  | доп.р-ди труд (%) |  | 95 |  |  |  |  | 0.29293 | 0.29293
|  |  | всичко преки | [6 empty] | 0.55835 | 0.55835
|  |  | общо допълнителни р-ди | [6 empty] | 0.34793 | 0.34793
|  |  | начисления (%) |  | 10 |  |  |  |  | 0.09063 | 0.090628
|  |  | Обща цена : | [6 empty] | 0.99691 | 0.99691
N.277 | '8103124130 | 03-01-0332 | Бетонови бордюри 18/35/50 см, вкл. транспорт, доставка, полагане и всички присъщи разходи, съгл. ТС2014 и БДС EN 1340:2005 | м | 2422
МАТЕРИАЛИ:
[5 empty] | р.н. | цена | % ДСР | кр.цена | коеф | ст-ст
|  | 000223/26.61.11.008 | БОРДЮРИ БЕТОНОВИ 18/35 | м | 1 | 14.5 | 0 | 14.5 | 1 | 14.5 | 14.5
|  |  | РАЗТВОР ЦИМЕНТОВ 1:1.5 | м3 | 0.0045 | 105 | 0 | 105 | 1 | 0.4725 | 0.4725
|  |  | ГРЕДИ ИГЛОЛИСТНИ | м3 | 0.0013 | 300 | 0 | 300 | 1 | 0.39 | 0.39
|  |  | ДЪСКИ ИГЛОЛИСТНИ | м3 | 0.0015 | 280 | 0 | 280 | 1 | 0.42 | 0.42
|  | 45 | БЕТОН М 150 - ОБИКНОВЕН | м3 | 0.0335 | 87 | 0 | 87 | 1 | 2.9145 | 2.9145
|  | 000063/20.10.21.012 | БИЧМЕТА ИГЛОЛИСТНИ | м3 | 0.0005 | 300 | 0 | 300 | 1 | 0.15 | 0.15
|  |  | ПИРОНИ | кг | 0.0359 | 2.9 | 0 | 2.9 | 1 | 0.10411 | 0.10411
[10 empty] | 18.9511 | 18.9511
ТРУД :
|  |  | РАБОТНИК - II ст. | ч.ч. | 0.1756 | 3.5 |  |  | 1 | 0.6146 | 0.6146
|  |  | РАБОТНИК - III ст. | ч.ч. | 0.2098 | 3.5 |  |  | 1 | 0.7343 | 0.7343
[10 empty] | 1.3489 | 1.3489
ДОП.РАЗХОДИ:
|  |  | доп.р.материали (%) |  | 10 |  |  |  |  | 1.8951 | 1.8951
|  |  | доп.р-ди труд (%) |  | 95 |  |  |  |  | 1.2814 | 1.2815
|  |  | всичко преки | [6 empty] | 20.3 | 20.3
|  |  | общо допълнителни р-ди | [6 empty] | 3.1766 | 3.1766
|  |  | начисления (%) |  | 10 |  |  |  |  | 2.3477 | 2.3477
|  |  | Обща цена : | [6 empty] | 25.8242 | 25.8242
N.278 | '8103124130 | 03-01-0332 | Бетонови бордюри 18/35/50 см - понижени, вкл. транспорт, доставка, полагане и всички присъщи разходи, съгл. ТС2014 и БДС EN 1340:2005 | м | 360
МАТЕРИАЛИ:
[5 empty] | р.н. | цена | % ДСР | кр.цена | коеф | ст-ст
|  | 000223/26.61.11.008 | БОРДЮРИ БЕТОНОВИ 18/35 | м | 1 | 14.5 | 0 | 14.5 | 1 | 14.5 | 14.5
|  |  | РАЗТВОР ЦИМЕНТОВ 1:1.5 | м3 | 0.0045 | 105 | 0 | 105 | 1 | 0.4725 | 0.4725
|  |  | ГРЕДИ ИГЛОЛИСТНИ | м3 | 0.0013 | 300 | 0 | 300 | 1 | 0.39 | 0.39
|  |  | ДЪСКИ ИГЛОЛИСТНИ | м3 | 0.0015 | 280 | 0 | 280 | 1 | 0.42 | 0.42
|  | 45 | БЕТОН М 150 - ОБИКНОВЕН | м3 | 0.0335 | 87 | 0 | 87 | 1 | 2.9145 | 2.9145
|  | 000063/20.10.21.012 | БИЧМЕТА ИГЛОЛИСТНИ | м3 | 0.0005 | 300 | 0 | 300 | 1 | 0.15 | 0.15
|  |  | ПИРОНИ | кг | 0.0359 | 2.9 | 0 | 2.9 | 1 | 0.10411 | 0.10411
[10 empty] | 18.9511 | 18.9511
ТРУД :
|  |  | РАБОТНИК - II ст. | ч.ч. | 0.1756 | 3.5 |  |  | 1 | 0.6146 | 0.6146
|  |  | РАБОТНИК - III ст. | ч.ч. | 0.2098 | 3.5 |  |  | 1 | 0.7343 | 0.7343
[10 empty] | 1.3489 | 1.3489
ДОП.РАЗХОДИ:
|  |  | доп.р.материали (%) |  | 10 |  |  |  |  | 1.8951 | 1.8951
|  |  | доп.р-ди труд (%) |  | 95 |  |  |  |  | 1.2814 | 1.2815
|  |  | всичко преки | [6 empty] | 20.3 | 20.3
|  |  | общо допълнителни р-ди | [6 empty] | 3.1766 | 3.1766
|  |  | начисления (%) |  | 10 |  |  |  |  | 2.3477 | 2.3477
|  |  | Обща цена : | [6 empty] | 25.8242 | 25.8242
N.279 | '8103124130 | 03-01-0332 | Бетонови бордюри 5/10/100 см , вкл. транспорт, доставка, полагане и всички присъщи разходи, съгл. ТС2014 и БДС EN 1340:2005 | м | 360
МАТЕРИАЛИ:
[5 empty] | р.н. | цена | % ДСР | кр.цена | коеф | ст-ст
|  |  | РАЗТВОР ЦИМЕНТОВ 1:1.5 | м3 | 0.0045 | 105 | 0 | 105 | 1 | 0.4725 | 0.4725
|  |  | ГРЕДИ ИГЛОЛИСТНИ | м3 | 0.0013 | 300 | 0 | 300 | 1 | 0.39 | 0.39
|  |  | ДЪСКИ ИГЛОЛИСТНИ | м3 | 0.0015 | 280 | 0 | 280 | 1 | 0.42 | 0.42
|  | 45 | БЕТОН М 150 - ОБИКНОВЕН | м3 | 0.0335 | 87 | 0 | 87 | 1 | 2.9145 | 2.9145
|  | 000063/20.10.21.012 | БИЧМЕТА ИГЛОЛИСТНИ | м3 | 0.0005 | 300 | 0 | 300 | 1 | 0.15 | 0.15
|  |  | ПИРОНИ | кг | 0.0359 | 2.9 | 0 | 2.9 | 1 | 0.10411 | 0.10411
|  |  | Бетонови бордюри 5/10/100 см | бр. | 1 | 7 | 0 | 7 | 1 | 7 | 7
[10 empty] | 11.4511 | 11.4511
ТРУД :
|  |  | РАБОТНИК - II ст. | ч.ч. | 0.1756 | 3.5 |  |  | 1 | 0.6146 | 0.6146
|  |  | РАБОТНИК - III ст. | ч.ч. | 0.2098 | 3.5 |  |  | 1 | 0.7343 | 0.7343
[10 empty] | 1.3489 | 1.3489
ДОП.РАЗХОДИ:
|  |  | доп.р.материали (%) |  | 10 |  |  |  |  | 1.1451 | 1.1451
|  |  | доп.р-ди труд (%) |  | 95 |  |  |  |  | 1.2814 | 1.2815
|  |  | всичко преки | [6 empty] | 12.8 | 12.8
|  |  | общо допълнителни р-ди | [6 empty] | 2.4266 | 2.4266
|  |  | начисления (%) |  | 10 |  |  |  |  | 1.5227 | 1.5227
|  |  | Обща цена : | [6 empty] | 16.7492 | 16.7492
N.280 |  |  | Паркинг от бетонови павета 20/20/8 см върху пясъчно легло 5 см, вкл. транспорт, доставка, полагане и всички присъщи разходи, съгл. ТС2014 и БДС EN 1338:2005 | м2 | 375
МАТЕРИАЛИ:
[5 empty] | р.н. | цена | % ДСР | кр.цена | коеф | ст-ст
|  |  | вароциментов разтвор М50 | м3 | 0.035 | 65 | 0 | 65 | 1 | 2.275 | 2.275
|  | 001325/14.21.11.005 | ПЯСЪК | м3 | 0.05 | 14.2 | 0 | 14.2 | 1 | 0.71 | 0.71
|  |  | бетонови павета 20/20/8 | м2 | 1.1 | 18 | 0 | 18 | 1 | 19.8 | 19.8
[10 empty] | 22.785 | 22.785
ТРУД :
|  |  | РАБОТНИК - I ст. | ч.ч. | 1.33 | 3.5 |  |  | 1 | 4.655 | 4.655
|  |  | РАБОТНИК - II ст. | ч.ч. | 0.698 | 3.5 |  |  | 1 | 2.443 | 2.443
[10 empty] | 7.098 | 7.098
ДОП.РАЗХОДИ:
|  |  | доп.р.материали (%) |  | 10 |  |  |  |  | 2.2785 | 2.2785
|  |  | доп.р-ди труд (%) |  | 95 |  |  |  |  | 6.7431 | 6.7431
|  |  | всичко преки | [6 empty] | 29.883 | 29.883
|  |  | общо допълнителни р-ди | [6 empty] | 9.0216 | 9.0216
|  |  | начисления (%) |  | 10 |  |  |  |  | 3.8905 | 3.8905
|  |  | Обща цена : | [6 empty] | 42.7951 | 42.7951
N.281 | '8413191000 | 01-07-082 | Тротоари от бетонови плочи 30/20/6 см върху пясъчно легло 5 см, вкл. транспорт, доставка, полагане и всички присъщи разходи, съгл. ТС2014 и БДС EN 1342:2005 | м2 | 4885
МАТЕРИАЛИ:
[5 empty] | р.н. | цена | % ДСР | кр.цена | коеф | ст-ст
|  | 001325/14.21.11.005 | ПЯСЪК | м3 | 0.055 | 14.2 | 0 | 14.2 | 1 | 0.781 | 0.781
|  | 1996 | ЦИМЕНТ М 350 /В ТОРБИ/ | кг | 6.2 | 0.16 | 0 | 0.16 | 1 | 0.992 | 0.992
|  | 000254/26.52.10.003 | ВАР НЕГАСЕНА | кг | 1.82 | 0.3 | 0 | 0.3 | 1 | 0.546 | 0.546
|  | 316 | ВОДА | м3 | 0.011 | 1.2 | 0 | 1.2 | 1 | 0.0132 | 0.0132
|  |  | бетонови плочи 30/20/6 | м2 | 1.05 | 17.2 | 0 | 17.2 | 1 | 18.06 | 18.06
[10 empty] | 20.3922 | 20.3922
МЕХАНИЗАЦИЯ :
|  |  | БЕТОНОБЪРКАЧКА ПОДВИЖНА | мсм | 0.0014 | 75 |  |  | 1 | 0.105 | 0.105
ТРУД :
|  |  | настилкаджия - II ст. | ч.ч. | 0.38 | 3.5 |  |  | 1 | 1.33 | 1.33
|  |  | настилкаджия - I ст. | ч.ч. | 0.38 | 3.5 |  |  | 1 | 1.33 | 1.33
|  |  | РАБОТНИК - I ст. | ч.ч. | 0.189 | 3.5 |  |  | 1 | 0.6615 | 0.6615
|  |  | РАБОТНИК - I ст. | ч.ч. | 0.057 | 3.5 |  |  | 1 | 0.1995 | 0.1995
[10 empty] | 3.521 | 3.521
ДОП.РАЗХОДИ:
|  |  | доп.р.материали (%) |  | 10 |  |  |  |  | 2.0392 | 2.0392
|  |  | доп.р.механизация (%) |  | 30 |  |  |  |  | 0.0315 | 0.0315
|  |  | доп.р-ди труд (%) |  | 95 |  |  |  |  | 3.3449 | 3.345
|  |  | всичко преки | [6 empty] | 24.0182 | 24.0182
|  |  | общо допълнителни р-ди | [6 empty] | 5.4157 | 5.4157
|  |  | начисления (%) |  | 10 |  |  |  |  | 2.9434 | 2.9434
|  |  | Обща цена : | [6 empty] | 32.3773 | 32.3773
N.282 | '8311143801 | 12-01-049 | Тротоарен решетъчен парапет с височина 110 см, вкл. транспорт, доставка, монтаж, укрепване и всички присъщи разходи, съгл. чертежите и ТС2014 | м | 210
МАТЕРИАЛИ:
[5 empty] | р.н. | цена | % ДСР | кр.цена | коеф | ст-ст
|  | 000618/24.11.11.002 | КИСЛОРОД | м3 | 0.16 | 1.3 | 0 | 1.3 | 1 | 0.208 | 0.208
|  | 000476/40.11.10.001 | ЕЛ.ЕНЕРГИЯ | квтч | 0.48 | 0.18 | 0 | 0.18 | 1 | 0.0864 | 0.0864
|  | 000484/28.73.15.009 | ЕЛЕКТРОДИ | кг | 0.12 | 2.5 | 0 | 2.5 | 1 | 0.3 | 0.3
|  |  | Тротоарен решетъчен парапет с височина 110 см | м | 1 | 60 | 0 | 60 | 1 | 60 | 60
[10 empty] | 60.5944 | 60.5944
МЕХАНИЗАЦИЯ :
|  |  | МАШИНА МОНТАЖНА IГР /БАГЕРИ ДО 1М3ЩКРАН ДО 2 | мсм | 0.007 | 360 |  |  | 1 | 2.52 | 2.52
ТРУД :
|  |  | РАБОТНИК - I ст. | ч.ч. | 1.674 | 3.5 |  |  | 1 | 5.859 | 5.859
ДОП.РАЗХОДИ:
|  |  | доп.р.материали (%) |  | 10 |  |  |  |  | 6.0594 | 6.0594
|  |  | доп.р.механизация (%) |  | 30 |  |  |  |  | 0.756 | 0.756
|  |  | доп.р-ди труд (%) |  | 95 |  |  |  |  | 5.566 | 5.5661
|  |  | всичко преки | [6 empty] | 68.9734 | 68.9734
|  |  | общо допълнителни р-ди | [6 empty] | 12.3815 | 12.3815
|  |  | начисления (%) |  | 10 |  |  |  |  | 8.1355 | 8.1355
|  |  | Обща цена : | [6 empty] | 89.4904 | 89.4904
N.283 |  |  | Стандартни рефлекторни пътни знаци, вкл. транспорт, доставка, монтаж и всички присъщи разходи, съгл. чертежите и ТС2014 | м2 | 33
МАТЕРИАЛИ:
[5 empty] | р.н. | цена | % ДСР | кр.цена | коеф | ст-ст
|  |  | РЕЛАВИРАЩИ ПЪТНИ ЗНАЦИ | м2 | 1 | 166 | 0 | 166 | 1 | 166 | 166
ТРУД :
|  |  | РАБОТНИК - I ст. | ч.ч. | 0.65 | 3.5 |  |  | 1 | 2.275 | 2.275
|  |  | РАБОТНИК - I ст. | ч.ч. | 0.65 | 3.5 |  |  | 1 | 2.275 | 2.275
[10 empty] | 4.55 | 4.55
ДОП.РАЗХОДИ:
|  |  | доп.р.материали (%) |  | 10 |  |  |  |  | 16.6 | 16.6
|  |  | доп.р-ди труд (%) |  | 95 |  |  |  |  | 4.3225 | 4.3225
|  |  | всичко преки | [6 empty] | 170.55 | 170.55
|  |  | общо допълнителни р-ди | [6 empty] | 20.9225 | 20.9225
|  |  | начисления (%) |  | 10 |  |  |  |  | 19.1472 | 19.1472
|  |  | Обща цена : | [6 empty] | 210.6198 | 210.6198
N.284 |  |  | Индивидуални рефлекторни пътни знаци, вкл. транспорт, доставка, монтаж и всички присъщи разходи, съгл. чертежите и ТС2014 | м2 | 54
МАТЕРИАЛИ:
[5 empty] | р.н. | цена | % ДСР | кр.цена | коеф | ст-ст
|  |  | РЕЛАВИРАЩИ ПЪТНИ ЗНАЦИ | м2 | 1 | 166 | 0 | 166 | 1 | 166 | 166
ТРУД :
|  |  | РАБОТНИК - I ст. | ч.ч. | 1.15 | 3.5 |  |  | 1 | 4.025 | 4.025
|  |  | РАБОТНИК - I ст. | ч.ч. | 1.25 | 3.5 |  |  | 1 | 4.375 | 4.375
[10 empty] | 8.4 | 8.4
ДОП.РАЗХОДИ:
|  |  | доп.р.материали (%) |  | 10 |  |  |  |  | 16.6 | 16.6
|  |  | доп.р-ди труд (%) |  | 95 |  |  |  |  | 7.98 | 7.98
|  |  | всичко преки | [6 empty] | 174.4 | 174.4
|  |  | общо допълнителни р-ди | [6 empty] | 24.58 | 24.58
|  |  | начисления (%) |  | 10 |  |  |  |  | 19.898 | 19.898
|  |  | Обща цена : | [6 empty] | 218.878 | 218.878
N.285 | '8103131310 | 03-01-054 | Железни стълбове с дължина до 3 м, вкл. транспорт, доставка, укрепване и всички присъщи разходи, съгл. чертежите и ТС2014 | бр. | 20
МАТЕРИАЛИ:
[5 empty] | р.н. | цена | % ДСР | кр.цена | коеф | ст-ст
|  | 000043/26.63.10.003 | БЕТОН М 100 - ОБИКНОВЕН | м3 | 0.05 | 80 | 0 | 80 | 1 | 4 | 4
|  | 37 | БЕЗИР | кг | 0.023 | 10 | 0 | 10 | 1 | 0.23 | 0.23
|  | 000956/24.30.12.088 | МИНИУМ | кг | 0.03 | 3 | 0 | 3 | 1 | 0.09 | 0.09
|  | 000231/24.30.12.008 | БОЯ БЛАЖНА | кг | 0.1 | 4 | 0 | 4 | 1 | 0.4 | 0.4
|  |  | ЖЕЛЕЗЕН СТЪРБ Н=3М | бр. | 1 | 35 | 0 | 35 | 1 | 35 | 35
[10 empty] | 39.72 | 39.72
ТРУД :
|  |  | РАБОТНИК - I ст. | ч.ч. | 1 | 3.5 |  |  | 1 | 3.5 | 3.5
|  |  | РАБОТНИК - III ст. | ч.ч. | 1 | 3.5 |  |  | 1 | 3.5 | 3.5
|  |  | РАБОТНИК - II ст. | ч.ч. | 1 | 3.5 |  |  | 1 | 3.5 | 3.5
[10 empty] | 10.5 | 10.5
ДОП.РАЗХОДИ:
|  |  | доп.р.материали (%) |  | 10 |  |  |  |  | 3.972 | 3.972
|  |  | доп.р-ди труд (%) |  | 95 |  |  |  |  | 9.975 | 9.975
|  |  | всичко преки | [6 empty] | 50.22 | 50.22
|  |  | общо допълнителни р-ди | [6 empty] | 13.947 | 13.947
|  |  | начисления (%) |  | 10 |  |  |  |  | 6.4167 | 6.4167
|  |  | Обща цена : | [6 empty] | 70.5837 | 70.5837
N.286 | '8103130210 | 03-01-046 | Пътна маркировка от бяла боя със светлоотразителни перли, вкл. транспорт, доставка, полагане и всички присъщи разходи, съгл. чертежите и ТС2014 | м2 | 220
МАТЕРИАЛИ:
[5 empty] | р.н. | цена | % ДСР | кр.цена | коеф | ст-ст
|  | 000231/24.30.12.008 | БОЯ БЛАЖНА | кг | 0.8 | 4 | 0 | 4 | 1 | 3.2 | 3.2
|  | 001124/26.15.24.001 | ПЕРЛИ РЕФЛЕКТИРАЩИ | кг | 0.24 | 1.67 | 0 | 1.67 | 1 | 0.4008 | 0.4008
|  | 001342/23.20.16.009 | РАЗТВОРИТЕЛ | кг | 0.04 | 1.5 | 0 | 1.5 | 1 | 0.06 | 0.06
[10 empty] | 3.6608 | 3.6608
МЕХАНИЗАЦИЯ :
|  |  | АВТОМОБИЛ ТОВАРЕН | мсм | 0.007 | 260 |  |  | 1 | 1.82 | 1.82
|  |  | МАРКИРОВАЧНА МАШИНА | мсм | 0.007 | 180 |  |  | 1 | 1.26 | 1.26
[10 empty] | 3.08 | 3.08
ТРУД :
|  |  | РАБОТНИК - I ст. | ч.ч. | 0.39 | 3.5 |  |  | 1 | 1.365 | 1.365
|  |  | РАБОТНИК - III ст. | ч.ч. | 0.056 | 3.5 |  |  | 1 | 0.196 | 0.196
|  |  | РАБОТНИК - II ст. | ч.ч. | 0.112 | 3.5 |  |  | 1 | 0.392 | 0.392
[10 empty] | 1.953 | 1.953
ДОП.РАЗХОДИ:
|  |  | доп.р.материали (%) |  | 10 |  |  |  |  | 0.36608 | 0.36608
|  |  | доп.р.механизация (%) |  | 30 |  |  |  |  | 0.924 | 0.924
|  |  | доп.р-ди труд (%) |  | 95 |  |  |  |  | 1.8554 | 1.8554
|  |  | всичко преки | [6 empty] | 8.6938 | 8.6938
|  |  | общо допълнителни р-ди | [6 empty] | 3.1454 | 3.1454
|  |  | начисления (%) |  | 10 |  |  |  |  | 1.1839 | 1.1839
|  |  | Обща цена : | [6 empty] | 13.0231 | 13.0232
N.287 | '8101102120 | 01-01-004 | Отсичане на дървета изавозване дървесината/предвидени за премахване съгл. фитосанитарна оценка/ | бр. | 75
МЕХАНИЗАЦИЯ :
[5 empty] | р.н. | цена | % ДСР | кр.цена | коеф | ст-ст
|  |  | ТРАКТОР 90-110 | мсм | 0.09 | 220 |  |  | 1 | 19.8 | 19.8
ТРУД :
|  |  | РАБОТНИК - I ст. | ч.ч. | 2.32 | 3.5 |  |  | 1 | 8.12 | 8.12
|  |  | РАБОТНИК - I ст. | ч.ч. | 6.52 | 3.5 |  |  | 1 | 22.82 | 22.82
|  |  | РАБОТНИК - I ст. | ч.ч. | 0.727 | 3.5 |  |  | 1 | 2.5445 | 2.5445
[10 empty] | 33.4845 | 33.4845
УСЛУГИ :
|  |  | ТРАНСПОРТ НА ДЪРВЕТА | - | 120 | 0.2 |  |  | 1 | 24 | 24
ДОП.РАЗХОДИ:
|  |  | доп.р.механизация (%) |  | 30 |  |  |  |  | 5.94 | 5.94
|  |  | доп.р-ди труд (%) |  | 95 |  |  |  |  | 31.8103 | 31.8103
|  |  | доп.р-ди услуги (%) |  | 1 |  |  |  |  | 0.24 | 0.24
|  |  | всичко преки | [6 empty] | 77.2845 | 77.2845
|  |  | общо допълнителни р-ди | [6 empty] | 37.9903 | 37.9903
|  |  | начисления (%) |  | 10 |  |  |  |  | 11.5275 | 11.5275
|  |  | Обща цена : | [6 empty] | 126.8023 | 126.8023
N.288 | '8101102230 | 01-01-008 | Изваждане на дънери/фрезоване | бр. | 75
ТРУД :
[5 empty] | р.н. | цена | % ДСР | кр.цена | коеф | ст-ст
|  |  | РАБОТНИК - I ст. | ч.ч. | 3.74 | 3.5 |  |  | 1 | 13.09 | 13.09
ДОП.РАЗХОДИ:
|  |  | доп.р-ди труд (%) |  | 95 |  |  |  |  | 12.4355 | 12.4355
|  |  | всичко преки | [6 empty] | 13.09 | 13.09
|  |  | общо допълнителни р-ди | [6 empty] | 12.4355 | 12.4355
|  |  | начисления (%) |  | 10 |  |  |  |  | 2.5526 | 2.5526
|  |  | Обща цена : | [6 empty] | 28.0781 | 28.0781
N.289 |  |  | Изкореняване на храсти | бр. | 15
ТРУД :
[5 empty] | р.н. | цена | % ДСР | кр.цена | коеф | ст-ст
|  |  | РАБОТНИК - I ст. | ч.ч. | 0.6 | 3.5 |  |  | 1 | 2.1 | 2.1
ДОП.РАЗХОДИ:
|  |  | доп.р-ди труд (%) |  | 95 |  |  |  |  | 1.995 | 1.995
|  |  | всичко преки | [6 empty] | 2.1 | 2.1
|  |  | общо допълнителни р-ди | [6 empty] | 1.995 | 1.995
|  |  | начисления (%) |  | 10 |  |  |  |  | 0.4095 | 0.4095
|  |  | Обща цена : | [6 empty] | 4.5045 | 4.5045
N.290 |  |  | ПОДРАВНЯВАНЕ ПЛОЩИ С ДЪЛГОБА3ИСЕН ПОДРАВНИТЕЛ НА НЕОБРАБОТЕНА ПОЧВА- I МИНАВАНЕ | м2 | 7000
МЕХАНИЗАЦИЯ :
[5 empty] | р.н. | цена | % ДСР | кр.цена | коеф | ст-ст
|  |  | ПОДРАВНИТЕЛ ДЪЛГОБА3ИСЕН | мсм | 0.0016 | 150 |  |  | 1 | 0.24 | 0.24
|  |  | ТРАКТОР Т-54 | мсм | 0.0016 | 260 |  |  | 1 | 0.416 | 0.416
[10 empty] | 0.656 | 0.656
ТРУД :
|  |  | РАБОТНИК - I ст. | ч.ч. | 0.25 | 3.5 |  |  | 1 | 0.875 | 0.875
ДОП.РАЗХОДИ:
|  |  | доп.р.механизация (%) |  | 30 |  |  |  |  | 0.1968 | 0.1968
|  |  | доп.р-ди труд (%) |  | 95 |  |  |  |  | 0.83125 | 0.83125
|  |  | всичко преки | [6 empty] | 1.531 | 1.531
|  |  | общо допълнителни р-ди | [6 empty] | 1.028 | 1.0281
|  |  | начисления (%) |  | 10 |  |  |  |  | 0.25591 | 0.25591
|  |  | Обща цена : | [6 empty] | 2.815 | 2.815
N.291 |  |  | НАСИПИ С ХУМУСНА ПОЧВА И ВАЛИРАНЕ НА ПЛАСТОВЕ ПРЕЗ 10см. | м3 | 100
МАТЕРИАЛИ:
[5 empty] | р.н. | цена | % ДСР | кр.цена | коеф | ст-ст
|  |  | ХУМУС | м3 | 1 | 15.68 | 0 | 15.68 | 1 | 15.68 | 15.68
МЕХАНИЗАЦИЯ :
|  |  | БУЛДОЗЕР НА ГЪСЕНИЧЕН ТРАКТОР С ХИДР.УПРАВЛ. | мсм | 0.0034 | 380 |  |  | 1 | 1.292 | 1.292
|  |  | ВАЛЯК | мсм | 0.0008 | 260 |  |  | 1 | 0.208 | 0.208
[10 empty] | 1.5 | 1.5
ДОП.РАЗХОДИ:
|  |  | доп.р.материали (%) |  | 10 |  |  |  |  | 1.568 | 1.568
|  |  | доп.р.механизация (%) |  | 30 |  |  |  |  | 0.45 | 0.45
|  |  | всичко преки | [6 empty] | 17.18 | 17.18
|  |  | общо допълнителни р-ди | [6 empty] | 2.018 | 2.018
|  |  | начисления (%) |  | 10 |  |  |  |  | 1.9198 | 1.9198
|  |  | Обща цена : | [6 empty] | 21.1178 | 21.1178
N.292 |  |  | ДОСТАВКА И НАСТИЛАНЕ НА ПЛОЩИТЕ С ДЪРВЕСЕН ЧИПС | м3 | 100
МАТЕРИАЛИ:
[5 empty] | р.н. | цена | % ДСР | кр.цена | коеф | ст-ст
|  |  | ДЪРВЕСЕН ЧИПС | м3 | 1 | 50 | 0 | 50 | 1 | 50 | 50
ТРУД :
|  |  | РАБОТНИК - I ст. | ч.ч. | 1.65 | 3.5 |  |  | 1 | 5.775 | 5.775
|  |  | РАБОТНИК - I ст. | ч.ч. | 1.65 | 3.5 |  |  | 1 | 5.775 | 5.775
[10 empty] | 11.55 | 11.55
ДОП.РАЗХОДИ:
|  |  | доп.р.материали (%) |  | 10 |  |  |  |  | 5 | 5
|  |  | доп.р-ди труд (%) |  | 95 |  |  |  |  | 10.9725 | 10.9725
|  |  | всичко преки | [6 empty] | 61.55 | 61.55
|  |  | общо допълнителни р-ди | [6 empty] | 15.9725 | 15.9725
|  |  | начисления (%) |  | 10 |  |  |  |  | 7.7523 | 7.7522
|  |  | Обща цена : | [6 empty] | 85.2747 | 85.2747
N.293 | '8510301000 |  | ЗАТРЕВЯВАНЕ (с тревна смеска за смесени терени с норма съгласно инструкциите на производителя, зариване на тревното семе, торене и валиране) | м2 | 4500
МАТЕРИАЛИ:
[5 empty] | р.н. | цена | % ДСР | кр.цена | коеф | ст-ст
|  | 1370 | СЕМЕ ТРЕВНО | кг | 0.03 | 9.95 | 0 | 9.95 | 1 | 0.2985 | 0.2985
|  |  | СЕЛИТРА АМОНИЕВА | кг | 0.02 | 0.66 | 0 | 0.66 | 1 | 0.0132 | 0.0132
[10 empty] | 0.3117 | 0.3117
ТРУД :
|  |  | РАБОТНИК - I ст. | ч.ч. | 0.065 | 3.5 |  |  | 1 | 0.2275 | 0.2275
|  |  | РАБОТНИК - II ст. | ч.ч. | 0.257 | 3.5 |  |  | 1 | 0.8995 | 0.8995
[10 empty] | 1.127 | 1.127
ДОП.РАЗХОДИ:
|  |  | доп.р.материали (%) |  | 10 |  |  |  |  | 0.03117 | 0.03117
|  |  | доп.р-ди труд (%) |  | 95 |  |  |  |  | 1.0707 | 1.0707
|  |  | всичко преки | [6 empty] | 1.4387 | 1.4387
|  |  | общо допълнителни р-ди | [6 empty] | 1.1018 | 1.1018
|  |  | начисления (%) |  | 10 |  |  |  |  | 0.25405 | 0.25405
|  |  | Обща цена : | [6 empty] | 2.7946 | 2.7946
N.294 |  |  | Изграждане на гнезда за дървета(съгласно приложен детайл с включен бетонов пояс, противокоренова мембрана и дренажна тръба за напояване) | бр. | 23
МАТЕРИАЛИ:
[5 empty] | р.н. | цена | % ДСР | кр.цена | коеф | ст-ст
|  |  | Материали за направа на пояс, противокоренова мембрана и дренажни тръби | бр. | 1 | 22 | 0 | 22 | 1 | 22 | 22
ТРУД :
|  |  | РАБОТНИК - I ст. | ч.ч. | 1.98 | 3.5 |  |  | 1 | 6.93 | 6.93
|  |  | РАБОТНИК - I ст. | ч.ч. | 1.98 | 3.5 |  |  | 1 | 6.93 | 6.93
[10 empty] | 13.86 | 13.86
ДОП.РАЗХОДИ:
|  |  | доп.р.материали (%) |  | 10 |  |  |  |  | 2.2 | 2.2
|  |  | доп.р-ди труд (%) |  | 95 |  |  |  |  | 13.167 | 13.167
|  |  | всичко преки | [6 empty] | 35.86 | 35.86
|  |  | общо допълнителни р-ди | [6 empty] | 15.367 | 15.367
|  |  | начисления (%) |  | 10 |  |  |  |  | 5.1227 | 5.1227
|  |  | Обща цена : | [6 empty] | 56.3497 | 56.3497
N.295 |  |  | ЗАСАЖДАНЕ НА ДЪРВЕТА/включително укрепване с колове по детайл/ | бр. | 111
МАТЕРИАЛИ:
[5 empty] | р.н. | цена | % ДСР | кр.цена | коеф | ст-ст
|  | 316 | ВОДА | м3 | 0.02 | 1.2 | 0 | 1.2 | 1 | 0.024 | 0.024
|  |  | тор оборска | кг | 0.005 | 0.6 | 0 | 0.6 | 1 | 0.003 | 0.003
|  |  | КОЛОВЕ ЗА УКРЕПВАНЕ | бр. | 1 | 4.5 | 0 | 4.5 | 1 | 4.5 | 4.5
[10 empty] | 4.527 | 4.527
ТРУД :
|  |  | РАБОТНИК - I ст. | ч.ч. | 0.5445 | 3.5 |  |  | 1 | 1.9058 | 1.9057
|  |  | РАБОТНИК - I ст. | ч.ч. | 0.533 | 3.5 |  |  | 1 | 1.8655 | 1.8655
[10 empty] | 3.7713 | 3.7713
ДОП.РАЗХОДИ:
|  |  | доп.р.материали (%) |  | 10 |  |  |  |  | 0.4527 | 0.4527
|  |  | доп.р-ди труд (%) |  | 95 |  |  |  |  | 3.5827 | 3.5827
|  |  | всичко преки | [6 empty] | 8.2982 | 8.2982
|  |  | общо допълнителни р-ди | [6 empty] | 4.0354 | 4.0354
|  |  | начисления (%) |  | 10 |  |  |  |  | 1.2334 | 1.2334
|  |  | Обща цена : | [6 empty] | 13.567 | 13.567
N.296 |  |  | ЗАСАЖДАНЕ НА контейнерна растителност | бр. | 11472
МАТЕРИАЛИ:
[5 empty] | р.н. | цена | % ДСР | кр.цена | коеф | ст-ст
|  | 316 | ВОДА | м3 | 0.02 | 1.2 | 0 | 1.2 | 1 | 0.024 | 0.024
|  | 001554/24.15.60.001 | ТОР ОБОРСКИ | кг | 0.003 | 0.6 | 0 | 0.6 | 1 | 0.0018 | 0.0018
[10 empty] | 0.0258 | 0.0258
ТРУД :
|  |  | РАБОТНИК - I ст. | ч.ч. | 0.323 | 3.5 |  |  | 1 | 1.1305 | 1.1305
|  |  | РАБОТНИК - II ст. | ч.ч. | 0.0264 | 3.5 |  |  | 1 | 0.0924 | 0.0924
[10 empty] | 1.2229 | 1.2229
ДОП.РАЗХОДИ:
|  |  | доп.р.материали (%) |  | 10 |  |  |  |  | 0.00258 | 0.00258
|  |  | доп.р-ди труд (%) |  | 95 |  |  |  |  | 1.1618 | 1.1618
|  |  | всичко преки | [6 empty] | 1.2487 | 1.2487
|  |  | общо допълнителни р-ди | [6 empty] | 1.1643 | 1.1643
|  |  | начисления (%) |  | 10 |  |  |  |  | 0.2413 | 0.2413
|  |  | Обща цена : | [6 empty] | 2.6543 | 2.6543
N.297 | '8511891000 |  | ЗАСАЖДАНЕ НА ЦВЕТЯ | бр. | 1800
МАТЕРИАЛИ:
[5 empty] | р.н. | цена | % ДСР | кр.цена | коеф | ст-ст
|  | 316 | ВОДА | м3 | 0.0015 | 1.2 | 0 | 1.2 | 1 | 0.0018 | 0.0018
|  | 001554/24.15.60.001 | ТОР ОБОРСКИ | кг | 0.015 | 0.6 | 0 | 0.6 | 1 | 0.009 | 0.009
[10 empty] | 0.0108 | 0.0108
ТРУД :
|  |  | РАБОТНИК - I ст. | ч.ч. | 0.0211 | 3.5 |  |  | 1 | 0.07385 | 0.07385
ДОП.РАЗХОДИ:
|  |  | доп.р.материали (%) |  | 10 |  |  |  |  | 0.00108 | 0.00108
|  |  | доп.р-ди труд (%) |  | 95 |  |  |  |  | 0.07016 | 0.070157
|  |  | всичко преки | [6 empty] | 0.08465 | 0.08465
|  |  | общо допълнителни р-ди | [6 empty] | 0.07124 | 0.071237
|  |  | начисления (%) |  | 10 |  |  |  |  | 0.01559 | 0.015589
|  |  | Обща цена : | [6 empty] | 0.17148 | 0.17148
N.298 |  |  | ДОСТАВКА НА Catalpa bignonioides | бр. | 2
МАТЕРИАЛИ:
[5 empty] | р.н. | цена | % ДСР | кр.цена | коеф | ст-ст
|  |  | Catalpa bignonioides | бр. | 1 | 61 | 0 | 61 | 1 | 61 | 61
ДОП.РАЗХОДИ:
|  |  | доп.р.материали (%) |  | 10 |  |  |  |  | 6.1 | 6.1
|  |  | всичко преки | [6 empty] | 61 | 61
|  |  | общо допълнителни р-ди | [6 empty] | 6.1 | 6.1
|  |  | начисления (%) |  | 10 |  |  |  |  | 6.71 | 6.71
|  |  | Обща цена : | [6 empty] | 73.81 | 73.81
N.299 |  |  | ДОСТАВКА НА Cercis siliquastrum | бр. | 2
МАТЕРИАЛИ:
[5 empty] | р.н. | цена | % ДСР | кр.цена | коеф | ст-ст
|  |  | Cercis siliquastrum 10/12 | бр. | 1 | 45 | 0 | 45 | 1 | 45 | 45
ДОП.РАЗХОДИ:
|  |  | доп.р.материали (%) |  | 10 |  |  |  |  | 4.5 | 4.5
|  |  | всичко преки | [6 empty] | 45 | 45
|  |  | общо допълнителни р-ди | [6 empty] | 4.5 | 4.5
|  |  | начисления (%) |  | 10 |  |  |  |  | 4.95 | 4.95
|  |  | Обща цена : | [6 empty] | 54.45 | 54.45
N.300 |  |  | ДОСТАВКА НА Cornus florida ''Rubra'' | бр. | 7
МАТЕРИАЛИ:
[5 empty] | р.н. | цена | % ДСР | кр.цена | коеф | ст-ст
|  |  | Cornus florida ''Rubra'' | бр. | 1 | 86 | 0 | 86 | 1 | 86 | 86
ДОП.РАЗХОДИ:
|  |  | доп.р.материали (%) |  | 10 |  |  |  |  | 8.6 | 8.6
|  |  | всичко преки | [6 empty] | 86 | 86
|  |  | общо допълнителни р-ди | [6 empty] | 8.6 | 8.6
|  |  | начисления (%) |  | 10 |  |  |  |  | 9.46 | 9.46
|  |  | Обща цена : | [6 empty] | 104.06 | 104.06
N.301 |  |  | ДОСТАВКА НА Celtis australis | бр. | 3
МАТЕРИАЛИ:
[5 empty] | р.н. | цена | % ДСР | кр.цена | коеф | ст-ст
|  |  | Celtis australis | бр. | 1 | 69 | 0 | 69 | 1 | 69 | 69
ДОП.РАЗХОДИ:
|  |  | доп.р.материали (%) |  | 10 |  |  |  |  | 6.9 | 6.9
|  |  | всичко преки | [6 empty] | 69 | 69
|  |  | общо допълнителни р-ди | [6 empty] | 6.9 | 6.9
|  |  | начисления (%) |  | 10 |  |  |  |  | 7.59 | 7.59
|  |  | Обща цена : | [6 empty] | 83.49 | 83.49
N.302 |  |  | ДОСТАВКА НА Fraxinus excelsior 12/14 | бр. | 7
МАТЕРИАЛИ:
[5 empty] | р.н. | цена | % ДСР | кр.цена | коеф | ст-ст
|  |  | Fraxinus excelsior 12/14 | бр. | 1 | 45 | 0 | 45 | 1 | 45 | 45
ДОП.РАЗХОДИ:
|  |  | доп.р.материали (%) |  | 10 |  |  |  |  | 4.5 | 4.5
|  |  | всичко преки | [6 empty] | 45 | 45
|  |  | общо допълнителни р-ди | [6 empty] | 4.5 | 4.5
|  |  | начисления (%) |  | 10 |  |  |  |  | 4.95 | 4.95
|  |  | Обща цена : | [6 empty] | 54.45 | 54.45
N.303 |  |  | ДОСТАВКА НА Sophora japonica 12/14 | бр. | 23
МАТЕРИАЛИ:
[5 empty] | р.н. | цена | % ДСР | кр.цена | коеф | ст-ст
|  |  | Sophora japonica 12/14 | бр. | 1 | 62 | 0 | 62 | 1 | 62 | 62
ДОП.РАЗХОДИ:
|  |  | доп.р.материали (%) |  | 10 |  |  |  |  | 6.2 | 6.2
|  |  | всичко преки | [6 empty] | 62 | 62
|  |  | общо допълнителни р-ди | [6 empty] | 6.2 | 6.2
|  |  | начисления (%) |  | 10 |  |  |  |  | 6.82 | 6.82
|  |  | Обща цена : | [6 empty] | 75.02 | 75.02
N.304 |  |  | ДОСТАВКА НА Cotinus coggygria ''Atropurporea'' | бр. | 9
МАТЕРИАЛИ:
[5 empty] | р.н. | цена | % ДСР | кр.цена | коеф | ст-ст
|  |  | Cotinus coggygria ''Atropurporea'' | бр. | 1 | 19 | 0 | 19 | 1 | 19 | 19
ДОП.РАЗХОДИ:
|  |  | доп.р.материали (%) |  | 10 |  |  |  |  | 1.9 | 1.9
|  |  | всичко преки | [6 empty] | 19 | 19
|  |  | общо допълнителни р-ди | [6 empty] | 1.9 | 1.9
|  |  | начисления (%) |  | 10 |  |  |  |  | 2.09 | 2.09
|  |  | Обща цена : | [6 empty] | 22.99 | 22.99
N.305 |  |  | ДОСТАВКА НА Liquidambar stiraciflua | бр. | 8
МАТЕРИАЛИ:
[5 empty] | р.н. | цена | % ДСР | кр.цена | коеф | ст-ст
|  |  | Liquidambar stiraciflua | бр. | 1 | 86 | 0 | 86 | 1 | 86 | 86
ДОП.РАЗХОДИ:
|  |  | доп.р.материали (%) |  | 10 |  |  |  |  | 8.6 | 8.6
|  |  | всичко преки | [6 empty] | 86 | 86
|  |  | общо допълнителни р-ди | [6 empty] | 8.6 | 8.6
|  |  | начисления (%) |  | 10 |  |  |  |  | 9.46 | 9.46
|  |  | Обща цена : | [6 empty] | 104.06 | 104.06
N.306 |  |  | ДОСТАВКА НА Quercus robur ''Fastigiata'' | бр. | 20
МАТЕРИАЛИ:
[5 empty] | р.н. | цена | % ДСР | кр.цена | коеф | ст-ст
|  |  | Quercus robur ''Fastigiata'' | бр. | 1 | 140 | 0 | 140 | 1 | 140 | 140
ДОП.РАЗХОДИ:
|  |  | доп.р.материали (%) |  | 10 |  |  |  |  | 14 | 14
|  |  | всичко преки | [6 empty] | 140 | 140
|  |  | общо допълнителни р-ди | [6 empty] | 14 | 14
|  |  | начисления (%) |  | 10 |  |  |  |  | 15.4 | 15.4
|  |  | Обща цена : | [6 empty] | 169.4 | 169.4
N.307 |  |  | ДОСТАВКА НА Rhus tiphina ''Laciniata'' | бр. | 3
МАТЕРИАЛИ:
[5 empty] | р.н. | цена | % ДСР | кр.цена | коеф | ст-ст
|  |  | Rhus tiphina ''Laciniata'' | бр. | 1 | 16.8 | 0 | 16.8 | 1 | 16.8 | 16.8
ДОП.РАЗХОДИ:
|  |  | доп.р.материали (%) |  | 10 |  |  |  |  | 1.68 | 1.68
|  |  | всичко преки | [6 empty] | 16.8 | 16.8
|  |  | общо допълнителни р-ди | [6 empty] | 1.68 | 1.68
|  |  | начисления (%) |  | 10 |  |  |  |  | 1.848 | 1.848
|  |  | Обща цена : | [6 empty] | 20.328 | 20.328
N.308 |  |  | ДОСТАВКА НА Salix babilonica | бр. | 3
МАТЕРИАЛИ:
[5 empty] | р.н. | цена | % ДСР | кр.цена | коеф | ст-ст
|  |  | Salix babilonica | бр. | 1 | 47 | 0 | 47 | 1 | 47 | 47
ДОП.РАЗХОДИ:
|  |  | доп.р.материали (%) |  | 10 |  |  |  |  | 4.7 | 4.7
|  |  | всичко преки | [6 empty] | 47 | 47
|  |  | общо допълнителни р-ди | [6 empty] | 4.7 | 4.7
|  |  | начисления (%) |  | 10 |  |  |  |  | 5.17 | 5.17
|  |  | Обща цена : | [6 empty] | 56.87 | 56.87
N.309 |  |  | ДОСТАВКА НА Salix alba | бр. | 1
МАТЕРИАЛИ:
[5 empty] | р.н. | цена | % ДСР | кр.цена | коеф | ст-ст
|  |  | Salix alba | бр. | 1 | 47 | 0 | 47 | 1 | 47 | 47
ДОП.РАЗХОДИ:
|  |  | доп.р.материали (%) |  | 10 |  |  |  |  | 4.7 | 4.7
|  |  | всичко преки | [6 empty] | 47 | 47
|  |  | общо допълнителни р-ди | [6 empty] | 4.7 | 4.7
|  |  | начисления (%) |  | 10 |  |  |  |  | 5.17 | 5.17
|  |  | Обща цена : | [6 empty] | 56.87 | 56.87
N.310 |  |  | ДОСТАВКА НА ШИРОКОЛИСТНИ ХРАСТИ Azalea japonica 5бр./кв.м. | бр. | 435
МАТЕРИАЛИ:
[5 empty] | р.н. | цена | % ДСР | кр.цена | коеф | ст-ст
|  |  | Azalea japonica | бр. | 1 | 14 | 0 | 14 | 1 | 14 | 14
ДОП.РАЗХОДИ:
|  |  | доп.р.материали (%) |  | 10 |  |  |  |  | 1.4 | 1.4
|  |  | всичко преки | [6 empty] | 14 | 14
|  |  | общо допълнителни р-ди | [6 empty] | 1.4 | 1.4
|  |  | начисления (%) |  | 10 |  |  |  |  | 1.54 | 1.54
|  |  | Обща цена : | [6 empty] | 16.94 | 16.94
N.311 |  |  | ДОСТАВКА НА ШИРОКОЛИСТНИ ХРАСТИ Azalea mollis 3бр./кв.м. | бр. | 200
МАТЕРИАЛИ:
[5 empty] | р.н. | цена | % ДСР | кр.цена | коеф | ст-ст
|  |  | Azalea mollis | бр. | 1 | 14 | 0 | 14 | 1 | 14 | 14
ДОП.РАЗХОДИ:
|  |  | доп.р.материали (%) |  | 10 |  |  |  |  | 1.4 | 1.4
|  |  | всичко преки | [6 empty] | 14 | 14
|  |  | общо допълнителни р-ди | [6 empty] | 1.4 | 1.4
|  |  | начисления (%) |  | 10 |  |  |  |  | 1.54 | 1.54
|  |  | Обща цена : | [6 empty] | 16.94 | 16.94
N.312 |  |  | ДОСТАВКА НА ШИРОКОЛИСТНИ ХРАСТИ Hydrangea macrophylla 5бр./кв.м. | бр. | 230
МАТЕРИАЛИ:
[5 empty] | р.н. | цена | % ДСР | кр.цена | коеф | ст-ст
|  |  | Hydrangea macrophylla | бр. | 1 | 2.9 | 0 | 2.9 | 1 | 2.9 | 2.9
ДОП.РАЗХОДИ:
|  |  | доп.р.материали (%) |  | 10 |  |  |  |  | 0.29 | 0.29
|  |  | всичко преки | [6 empty] | 2.9 | 2.9
|  |  | общо допълнителни р-ди | [6 empty] | 0.29 | 0.29
|  |  | начисления (%) |  | 10 |  |  |  |  | 0.319 | 0.319
|  |  | Обща цена : | [6 empty] | 3.509 | 3.509
N.313 |  |  | ДОСТАВКА НА ШИРОКОЛИСТНИ ХРАСТИ Spiraea jp.Golden Princess 5бр./кв.м. | бр. | 276
МАТЕРИАЛИ:
[5 empty] | р.н. | цена | % ДСР | кр.цена | коеф | ст-ст
|  |  | Spiraea jp.Golden Princess | бр. | 1 | 2.8 | 0 | 2.8 | 1 | 2.8 | 2.8
ДОП.РАЗХОДИ:
|  |  | доп.р.материали (%) |  | 10 |  |  |  |  | 0.28 | 0.28
|  |  | всичко преки | [6 empty] | 2.8 | 2.8
|  |  | общо допълнителни р-ди | [6 empty] | 0.28 | 0.28
|  |  | начисления (%) |  | 10 |  |  |  |  | 0.308 | 0.308
|  |  | Обща цена : | [6 empty] | 3.388 | 3.388
N.314 |  |  | ДОСТАВКА НА ШИРОКОЛИСТНИ ХРАСТИ Spiraea japonica ''Little Princess'' 5бр./кв.м. | бр. | 45
МАТЕРИАЛИ:
[5 empty] | р.н. | цена | % ДСР | кр.цена | коеф | ст-ст
|  |  | Spiraea japonica ''Little Princess'' | бр. | 1 | 2.8 | 0 | 2.8 | 1 | 2.8 | 2.8
ДОП.РАЗХОДИ:
|  |  | доп.р.материали (%) |  | 10 |  |  |  |  | 0.28 | 0.28
|  |  | всичко преки | [6 empty] | 2.8 | 2.8
|  |  | общо допълнителни р-ди | [6 empty] | 0.28 | 0.28
|  |  | начисления (%) |  | 10 |  |  |  |  | 0.308 | 0.308
|  |  | Обща цена : | [6 empty] | 3.388 | 3.388
N.315 |  |  | ДОСТАВКА НА ШИРОКОЛИСТНИ ХРАСТИ Spiraea japonica ''Dart's red'' 5бр./кв.м. | бр. | 30
МАТЕРИАЛИ:
[5 empty] | р.н. | цена | % ДСР | кр.цена | коеф | ст-ст
|  |  | Spiraea japonica ''Dart's red'' | бр. | 1 | 2.8 | 0 | 2.8 | 1 | 2.8 | 2.8
ДОП.РАЗХОДИ:
|  |  | доп.р.материали (%) |  | 10 |  |  |  |  | 0.28 | 0.28
|  |  | всичко преки | [6 empty] | 2.8 | 2.8
|  |  | общо допълнителни р-ди | [6 empty] | 0.28 | 0.28
|  |  | начисления (%) |  | 10 |  |  |  |  | 0.308 | 0.308
|  |  | Обща цена : | [6 empty] | 3.388 | 3.388
N.316 |  |  | ДОСТАВКА НА ШИРОКОЛИСТНИ ХРАСТИ Berberis thunbergii ''Atropurpurea nana'' 7бр./кв.м. | бр. | 56
МАТЕРИАЛИ:
[5 empty] | р.н. | цена | % ДСР | кр.цена | коеф | ст-ст
|  |  | Berberis thunbergii ''Atropurpurea nana'' | бр. | 1 | 2.8 | 0 | 2.8 | 1 | 2.8 | 2.8
ДОП.РАЗХОДИ:
|  |  | доп.р.материали (%) |  | 10 |  |  |  |  | 0.28 | 0.28
|  |  | всичко преки | [6 empty] | 2.8 | 2.8
|  |  | общо допълнителни р-ди | [6 empty] | 0.28 | 0.28
|  |  | начисления (%) |  | 10 |  |  |  |  | 0.308 | 0.308
|  |  | Обща цена : | [6 empty] | 3.388 | 3.388
N.317 |  |  | ДОСТАВКА НА ШИРОКОЛИСТНИ ХРАСТИ Berberis thunbergii ''Atropurpurea '' 5бр./кв.м | бр. | 100
МАТЕРИАЛИ:
[5 empty] | р.н. | цена | % ДСР | кр.цена | коеф | ст-ст
|  |  | Berberis thunbergii ''Atropurpurea '' | бр. | 1 | 2.8 | 0 | 2.8 | 1 | 2.8 | 2.8
ДОП.РАЗХОДИ:
|  |  | доп.р.материали (%) |  | 10 |  |  |  |  | 0.28 | 0.28
|  |  | всичко преки | [6 empty] | 2.8 | 2.8
|  |  | общо допълнителни р-ди | [6 empty] | 0.28 | 0.28
|  |  | начисления (%) |  | 10 |  |  |  |  | 0.308 | 0.308
|  |  | Обща цена : | [6 empty] | 3.388 | 3.388
N.318 |  |  | ДОСТАВКА НА ШИРОКОЛИСТНИ ХРАСТИ Berberis thunbergii ''Maria'' 5бр./кв.м. | бр. | 110
МАТЕРИАЛИ:
[5 empty] | р.н. | цена | % ДСР | кр.цена | коеф | ст-ст
|  |  | Berberis thunbergii ''Maria'' | бр. | 1 | 2.8 | 0 | 2.8 | 1 | 2.8 | 2.8
ДОП.РАЗХОДИ:
|  |  | доп.р.материали (%) |  | 10 |  |  |  |  | 0.28 | 0.28
|  |  | всичко преки | [6 empty] | 2.8 | 2.8
|  |  | общо допълнителни р-ди | [6 empty] | 0.28 | 0.28
|  |  | начисления (%) |  | 10 |  |  |  |  | 0.308 | 0.308
|  |  | Обща цена : | [6 empty] | 3.388 | 3.388
N.319 |  |  | ДОСТАВКА НА ШИРОКОЛИСТНИ ХРАСТИ Euonymus fortunei emerald'n gold 9бр./кв.м | бр. | 45
МАТЕРИАЛИ:
[5 empty] | р.н. | цена | % ДСР | кр.цена | коеф | ст-ст
|  |  | Euonymus fortunei emerald'n gold | бр. | 1 | 2.8 | 0 | 2.8 | 1 | 2.8 | 2.8
ДОП.РАЗХОДИ:
|  |  | доп.р.материали (%) |  | 10 |  |  |  |  | 0.28 | 0.28
|  |  | всичко преки | [6 empty] | 2.8 | 2.8
|  |  | общо допълнителни р-ди | [6 empty] | 0.28 | 0.28
|  |  | начисления (%) |  | 10 |  |  |  |  | 0.308 | 0.308
|  |  | Обща цена : | [6 empty] | 3.388 | 3.388
N.320 |  |  | ДОСТАВКА НА ШИРОКОЛИСТНИ ХРАСТИ Euonymus jap.''Aurea alone'' 5бр./кв.м. | бр. | 100
МАТЕРИАЛИ:
[5 empty] | р.н. | цена | % ДСР | кр.цена | коеф | ст-ст
|  |  | Euonymus jap.''Aurea alone'' | бр. | 1 | 6 | 0 | 6 | 1 | 6 | 6
ДОП.РАЗХОДИ:
|  |  | доп.р.материали (%) |  | 10 |  |  |  |  | 0.6 | 0.6
|  |  | всичко преки | [6 empty] | 6 | 6
|  |  | общо допълнителни р-ди | [6 empty] | 0.6 | 0.6
|  |  | начисления (%) |  | 10 |  |  |  |  | 0.66 | 0.66
|  |  | Обща цена : | [6 empty] | 7.26 | 7.26
N.321 |  |  | ДОСТАВКА НА ШИРОКОЛИСТНИ ХРАСТИ Euonymus japonicus 5бр./кв.м. | бр. | 410
МАТЕРИАЛИ:
[5 empty] | р.н. | цена | % ДСР | кр.цена | коеф | ст-ст
|  |  | Euonymus japonicus | бр. | 1 | 6 | 0 | 6 | 1 | 6 | 6
ДОП.РАЗХОДИ:
|  |  | доп.р.материали (%) |  | 10 |  |  |  |  | 0.6 | 0.6
|  |  | всичко преки | [6 empty] | 6 | 6
|  |  | общо допълнителни р-ди | [6 empty] | 0.6 | 0.6
|  |  | начисления (%) |  | 10 |  |  |  |  | 0.66 | 0.66
|  |  | Обща цена : | [6 empty] | 7.26 | 7.26
N.322 |  |  | ДОСТАВКА НА ШИРОКОЛИСТНИ ХРАСТИ Laurocerassus officinalis 1бр./кв.м. | бр. | 77
МАТЕРИАЛИ:
[5 empty] | р.н. | цена | % ДСР | кр.цена | коеф | ст-ст
|  |  | Laurocerassus officinalis | бр. | 1 | 8.45 | 0 | 8.45 | 1 | 8.45 | 8.45
ДОП.РАЗХОДИ:
|  |  | доп.р.материали (%) |  | 10 |  |  |  |  | 0.845 | 0.845
|  |  | всичко преки | [6 empty] | 8.45 | 8.45
|  |  | общо допълнителни р-ди | [6 empty] | 0.845 | 0.845
|  |  | начисления (%) |  | 10 |  |  |  |  | 0.9295 | 0.9295
|  |  | Обща цена : | [6 empty] | 10.2245 | 10.2245
N.323 |  |  | ДОСТАВКА НА ШИРОКОЛИСТНИ ХРАСТИ Yucca gloriosa 3бр/кв.м. | бр. | 148
МАТЕРИАЛИ:
[5 empty] | р.н. | цена | % ДСР | кр.цена | коеф | ст-ст
|  |  | Yucca gloriosa | бр. | 1 | 6 | 0 | 6 | 1 | 6 | 6
ДОП.РАЗХОДИ:
|  |  | доп.р.материали (%) |  | 10 |  |  |  |  | 0.6 | 0.6
|  |  | всичко преки | [6 empty] | 6 | 6
|  |  | общо допълнителни р-ди | [6 empty] | 0.6 | 0.6
|  |  | начисления (%) |  | 10 |  |  |  |  | 0.66 | 0.66
|  |  | Обща цена : | [6 empty] | 7.26 | 7.26
N.324 |  |  | ДОСТАВКА НА ШИРОКОЛИСТНИ ХРАСТИ Rosa floribunda 5бр./кв.м. | бр. | 105
МАТЕРИАЛИ:
[5 empty] | р.н. | цена | % ДСР | кр.цена | коеф | ст-ст
|  |  | Rosa floribunda | бр. | 1 | 2.8 | 0 | 2.8 | 1 | 2.8 | 2.8
ДОП.РАЗХОДИ:
|  |  | доп.р.материали (%) |  | 10 |  |  |  |  | 0.28 | 0.28
|  |  | всичко преки | [6 empty] | 2.8 | 2.8
|  |  | общо допълнителни р-ди | [6 empty] | 0.28 | 0.28
|  |  | начисления (%) |  | 10 |  |  |  |  | 0.308 | 0.308
|  |  | Обща цена : | [6 empty] | 3.388 | 3.388
N.325 |  |  | ДОСТАВКА НА ШИРОКОЛИСТНИ ХРАСТИ Cotoneaster horizontalis 5бр./кв.м. | бр. | 1385
МАТЕРИАЛИ:
[5 empty] | р.н. | цена | % ДСР | кр.цена | коеф | ст-ст
|  |  | Cotoneaster horizontalis 5бр./кв.м. | бр. | 1 | 2.8 | 0 | 2.8 | 1 | 2.8 | 2.8
ДОП.РАЗХОДИ:
|  |  | доп.р.материали (%) |  | 10 |  |  |  |  | 0.28 | 0.28
|  |  | всичко преки | [6 empty] | 2.8 | 2.8
|  |  | общо допълнителни р-ди | [6 empty] | 0.28 | 0.28
|  |  | начисления (%) |  | 10 |  |  |  |  | 0.308 | 0.308
|  |  | Обща цена : | [6 empty] | 3.388 | 3.388
N.326 |  |  | ДОСТАВКА НА ШИРОКОЛИСТНИ ХРАСТИ Cotoneaster dammeri 5бр./кв.м. | бр. | 920
МАТЕРИАЛИ:
[5 empty] | р.н. | цена | % ДСР | кр.цена | коеф | ст-ст
|  |  | Cotoneaster dammeri | бр. | 1 | 2.8 | 0 | 2.8 | 1 | 2.8 | 2.8
ДОП.РАЗХОДИ:
|  |  | доп.р.материали (%) |  | 10 |  |  |  |  | 0.28 | 0.28
|  |  | всичко преки | [6 empty] | 2.8 | 2.8
|  |  | общо допълнителни р-ди | [6 empty] | 0.28 | 0.28
|  |  | начисления (%) |  | 10 |  |  |  |  | 0.308 | 0.308
|  |  | Обща цена : | [6 empty] | 3.388 | 3.388
N.327 |  |  | ДОСТАВКА НА ШИРОКОЛИСТНИ ХРАСТИ Physocarpus opulifolius ''Diablo'' 4бр./кв.м. | бр. | 576
МАТЕРИАЛИ:
[5 empty] | р.н. | цена | % ДСР | кр.цена | коеф | ст-ст
|  |  | Physocarpus opulifolius ''Diablo'' 4бр./кв.м. | бр. | 1 | 4.5 | 0 | 4.5 | 1 | 4.5 | 4.5
ДОП.РАЗХОДИ:
|  |  | доп.р.материали (%) |  | 10 |  |  |  |  | 0.45 | 0.45
|  |  | всичко преки | [6 empty] | 4.5 | 4.5
|  |  | общо допълнителни р-ди | [6 empty] | 0.45 | 0.45
|  |  | начисления (%) |  | 10 |  |  |  |  | 0.495 | 0.495
|  |  | Обща цена : | [6 empty] | 5.445 | 5.445
N.328 |  |  | ДОСТАВКА НА ШИРОКОЛИСТНИ ХРАСТИ Spiraea arguta 5бр./кв.м. | бр. | 710
МАТЕРИАЛИ:
[5 empty] | р.н. | цена | % ДСР | кр.цена | коеф | ст-ст
|  |  | Spiraea arguta | бр. | 1 | 2.8 | 0 | 2.8 | 1 | 2.8 | 2.8
ДОП.РАЗХОДИ:
|  |  | доп.р.материали (%) |  | 10 |  |  |  |  | 0.28 | 0.28
|  |  | всичко преки | [6 empty] | 2.8 | 2.8
|  |  | общо допълнителни р-ди | [6 empty] | 0.28 | 0.28
|  |  | начисления (%) |  | 10 |  |  |  |  | 0.308 | 0.308
|  |  | Обща цена : | [6 empty] | 3.388 | 3.388
N.329 |  |  | ДОСТАВКА НА ШИРОКОЛИСТНИ ХРАСТИ Ligustrum ovalifolium 7бр./кв.м. | бр. | 1599
МАТЕРИАЛИ:
[5 empty] | р.н. | цена | % ДСР | кр.цена | коеф | ст-ст
|  |  | Ligustrum ovalifolium | бр. | 1 | 1.82 | 0 | 1.82 | 1 | 1.82 | 1.82
ДОП.РАЗХОДИ:
|  |  | доп.р.материали (%) |  | 10 |  |  |  |  | 0.182 | 0.182
|  |  | всичко преки | [6 empty] | 1.82 | 1.82
|  |  | общо допълнителни р-ди | [6 empty] | 0.182 | 0.182
|  |  | начисления (%) |  | 10 |  |  |  |  | 0.2002 | 0.2002
|  |  | Обща цена : | [6 empty] | 2.2022 | 2.2022
N.330 |  |  | ДОСТАВКА НА ШИРОКОЛИСТНИ ХРАСТИ Spiraea japonica ''Shirobana'' 5бр./кв.м. | бр. | 1210
МАТЕРИАЛИ:
[5 empty] | р.н. | цена | % ДСР | кр.цена | коеф | ст-ст
|  |  | Spiraea japonica ''Shirobana'' | бр. | 1 | 2.2 | 0 | 2.2 | 1 | 2.2 | 2.2
ДОП.РАЗХОДИ:
|  |  | доп.р.материали (%) |  | 10 |  |  |  |  | 0.22 | 0.22
|  |  | всичко преки | [6 empty] | 2.2 | 2.2
|  |  | общо допълнителни р-ди | [6 empty] | 0.22 | 0.22
|  |  | начисления (%) |  | 10 |  |  |  |  | 0.242 | 0.242
|  |  | Обща цена : | [6 empty] | 2.662 | 2.662
N.331 |  |  | ДОСТАВКА НА ШИРОКОЛИСТНИ ХРАСТИ Buxus sempervirens 'suffruticosa' 10бр./кв.м. | бр. | 195
МАТЕРИАЛИ:
[5 empty] | р.н. | цена | % ДСР | кр.цена | коеф | ст-ст
|  |  | Buxus sempervirens 'suffruticosa' | бр. | 1 | 2.8 | 0 | 2.8 | 1 | 2.8 | 2.8
ДОП.РАЗХОДИ:
|  |  | доп.р.материали (%) |  | 10 |  |  |  |  | 0.28 | 0.28
|  |  | всичко преки | [6 empty] | 2.8 | 2.8
|  |  | общо допълнителни р-ди | [6 empty] | 0.28 | 0.28
|  |  | начисления (%) |  | 10 |  |  |  |  | 0.308 | 0.308
|  |  | Обща цена : | [6 empty] | 3.388 | 3.388
N.332 |  |  | ДОСТАВКА НА ИГЛОЛИСТНИ ХРАСТИ Juniperus hor.Andora Compacta 5бр./кв.м. | бр. | 555
МАТЕРИАЛИ:
[5 empty] | р.н. | цена | % ДСР | кр.цена | коеф | ст-ст
|  |  | Juniperus hor.Andora Compacta | бр. | 1 | 6.5 | 0 | 6.5 | 1 | 6.5 | 6.5
ДОП.РАЗХОДИ:
|  |  | доп.р.материали (%) |  | 10 |  |  |  |  | 0.65 | 0.65
|  |  | всичко преки | [6 empty] | 6.5 | 6.5
|  |  | общо допълнителни р-ди | [6 empty] | 0.65 | 0.65
|  |  | начисления (%) |  | 10 |  |  |  |  | 0.715 | 0.715
|  |  | Обща цена : | [6 empty] | 7.865 | 7.865
N.333 |  |  | ДОСТАВКА НА ИГЛОЛИСТНИ ХРАСТИ Juniperus squamata ''Blue Star'' 5бр./кв.м. | бр. | 220
МАТЕРИАЛИ:
[5 empty] | р.н. | цена | % ДСР | кр.цена | коеф | ст-ст
|  |  | Juniperus squamata ''Blue Star'' | бр. | 1 | 6.5 | 0 | 6.5 | 1 | 6.5 | 6.5
ДОП.РАЗХОДИ:
|  |  | доп.р.материали (%) |  | 10 |  |  |  |  | 0.65 | 0.65
|  |  | всичко преки | [6 empty] | 6.5 | 6.5
|  |  | общо допълнителни р-ди | [6 empty] | 0.65 | 0.65
|  |  | начисления (%) |  | 10 |  |  |  |  | 0.715 | 0.715
|  |  | Обща цена : | [6 empty] | 7.865 | 7.865
N.334 |  |  | ДОСТАВКА НА ИГЛОЛИСТНИ ХРАСТИ Juniperus media''Old gold'' 3бр./кв.м. | бр. | 161
МАТЕРИАЛИ:
[5 empty] | р.н. | цена | % ДСР | кр.цена | коеф | ст-ст
|  |  | Juniperus media''Old gold'' | бр. | 1 | 6.5 | 0 | 6.5 | 1 | 6.5 | 6.5
ДОП.РАЗХОДИ:
|  |  | доп.р.материали (%) |  | 10 |  |  |  |  | 0.65 | 0.65
|  |  | всичко преки | [6 empty] | 6.5 | 6.5
|  |  | общо допълнителни р-ди | [6 empty] | 0.65 | 0.65
|  |  | начисления (%) |  | 10 |  |  |  |  | 0.715 | 0.715
|  |  | Обща цена : | [6 empty] | 7.865 | 7.865
N.335 |  |  | ДОСТАВКА НА ИГЛОЛИСТНИ ХРАСТИ Juniperus horizontalis ''Рlumosa'' - 5бр./кв.м. | бр. | 145
МАТЕРИАЛИ:
[5 empty] | р.н. | цена | % ДСР | кр.цена | коеф | ст-ст
|  |  | Juniperus horizontalis ''Рlumosa'' | бр. | 1 | 6.5 | 0 | 6.5 | 1 | 6.5 | 6.5
ДОП.РАЗХОДИ:
|  |  | доп.р.материали (%) |  | 10 |  |  |  |  | 0.65 | 0.65
|  |  | всичко преки | [6 empty] | 6.5 | 6.5
|  |  | общо допълнителни р-ди | [6 empty] | 0.65 | 0.65
|  |  | начисления (%) |  | 10 |  |  |  |  | 0.715 | 0.715
|  |  | Обща цена : | [6 empty] | 7.865 | 7.865
N.336 |  |  | ДОСТАВКА НА ИГЛОЛИСТНИ ХРАСТИ Juniperus squamata ''Mayeri'' 3бр./кв.м. | бр. | 100
МАТЕРИАЛИ:
[5 empty] | р.н. | цена | % ДСР | кр.цена | коеф | ст-ст
|  |  | Juniperus squamata ''Mayeri'' | бр. | 1 | 6.5 | 0 | 6.5 | 1 | 6.5 | 6.5
ДОП.РАЗХОДИ:
|  |  | доп.р.материали (%) |  | 10 |  |  |  |  | 0.65 | 0.65
|  |  | всичко преки | [6 empty] | 6.5 | 6.5
|  |  | общо допълнителни р-ди | [6 empty] | 0.65 | 0.65
|  |  | начисления (%) |  | 10 |  |  |  |  | 0.715 | 0.715
|  |  | Обща цена : | [6 empty] | 7.865 | 7.865
N.337 |  |  | ДОСТАВКА НА ИГЛОЛИСТНИ ХРАСТИ Juniperus horizontalis ''Glauca'' 7бр./кв.м. | бр. | 401
МАТЕРИАЛИ:
[5 empty] | р.н. | цена | % ДСР | кр.цена | коеф | ст-ст
|  |  | Juniperus horizontalis ''Glauca'' | бр. | 1 | 6.5 | 0 | 6.5 | 1 | 6.5 | 6.5
ДОП.РАЗХОДИ:
|  |  | доп.р.материали (%) |  | 10 |  |  |  |  | 0.65 | 0.65
|  |  | всичко преки | [6 empty] | 6.5 | 6.5
|  |  | общо допълнителни р-ди | [6 empty] | 0.65 | 0.65
|  |  | начисления (%) |  | 10 |  |  |  |  | 0.715 | 0.715
|  |  | Обща цена : | [6 empty] | 7.865 | 7.865
N.338 |  |  | ДОСТАВКА НА Abies pinsapo ''Glauca'' | бр. | 1
МАТЕРИАЛИ:
[5 empty] | р.н. | цена | % ДСР | кр.цена | коеф | ст-ст
|  |  | Abies pinsapo ''Glauca'' | бр. | 1 | 110 | 0 | 110 | 1 | 110 | 110
ДОП.РАЗХОДИ:
|  |  | доп.р.материали (%) |  | 10 |  |  |  |  | 11 | 11
|  |  | всичко преки | [6 empty] | 110 | 110
|  |  | общо допълнителни р-ди | [6 empty] | 11 | 11
|  |  | начисления (%) |  | 10 |  |  |  |  | 12.1 | 12.1
|  |  | Обща цена : | [6 empty] | 133.1 | 133.1
N.339 |  |  | ДОСТАВКА НА Thuja occ. Woodwardii | бр. | 20
МАТЕРИАЛИ:
[5 empty] | р.н. | цена | % ДСР | кр.цена | коеф | ст-ст
|  |  | Thuja occ. Woodwardii | бр. | 1 | 24 | 0 | 24 | 1 | 24 | 24
ДОП.РАЗХОДИ:
|  |  | доп.р.материали (%) |  | 10 |  |  |  |  | 2.4 | 2.4
|  |  | всичко преки | [6 empty] | 24 | 24
|  |  | общо допълнителни р-ди | [6 empty] | 2.4 | 2.4
|  |  | начисления (%) |  | 10 |  |  |  |  | 2.64 | 2.64
|  |  | Обща цена : | [6 empty] | 29.04 | 29.04
N.340 |  |  | ДОСТАВКА НА Thuja occ. brabant | бр. | 6
МАТЕРИАЛИ:
[5 empty] | р.н. | цена | % ДСР | кр.цена | коеф | ст-ст
|  |  | Thuja occ. brabant | бр. | 1 | 24 | 0 | 24 | 1 | 24 | 24
ДОП.РАЗХОДИ:
|  |  | доп.р.материали (%) |  | 10 |  |  |  |  | 2.4 | 2.4
|  |  | всичко преки | [6 empty] | 24 | 24
|  |  | общо допълнителни р-ди | [6 empty] | 2.4 | 2.4
|  |  | начисления (%) |  | 10 |  |  |  |  | 2.64 | 2.64
|  |  | Обща цена : | [6 empty] | 29.04 | 29.04
N.341 |  |  | ДОСТАВКА НА ТРЕВИСТИ МНОГОГОДИШНИ Festuca glauca 12бр./кв.м. | бр. | 456
МАТЕРИАЛИ:
[5 empty] | р.н. | цена | % ДСР | кр.цена | коеф | ст-ст
|  |  | Festuca glauca 12бр./кв.м. | бр. | 1 | 1.9 | 0 | 1.9 | 1 | 1.9 | 1.9
ДОП.РАЗХОДИ:
|  |  | доп.р.материали (%) |  | 10 |  |  |  |  | 0.19 | 0.19
|  |  | всичко преки | [6 empty] | 1.9 | 1.9
|  |  | общо допълнителни р-ди | [6 empty] | 0.19 | 0.19
|  |  | начисления (%) |  | 10 |  |  |  |  | 0.209 | 0.209
|  |  | Обща цена : | [6 empty] | 2.299 | 2.299
N.342 |  |  | ДОСТАВКА НА ТРЕВИСТИ МНОГОГОДИШНИ Cortaderia selloana ''rosea'' 3бр./кв.м. | бр. | 3
МАТЕРИАЛИ:
[5 empty] | р.н. | цена | % ДСР | кр.цена | коеф | ст-ст
|  |  | Cortaderia selloana ''rosea'' | бр. | 1 | 9.3 | 0 | 9.3 | 1 | 9.3 | 9.3
ДОП.РАЗХОДИ:
|  |  | доп.р.материали (%) |  | 10 |  |  |  |  | 0.93 | 0.93
|  |  | всичко преки | [6 empty] | 9.3 | 9.3
|  |  | общо допълнителни р-ди | [6 empty] | 0.93 | 0.93
|  |  | начисления (%) |  | 10 |  |  |  |  | 1.023 | 1.023
|  |  | Обща цена : | [6 empty] | 11.253 | 11.253
N.343 |  |  | ДОСТАВКА НА ТРЕВИСТИ МНОГОГОДИШНИ Pennisetum Black Moudry 4бр./кв.м. | бр. | 20
МАТЕРИАЛИ:
[5 empty] | р.н. | цена | % ДСР | кр.цена | коеф | ст-ст
|  |  | Pennisetum Black Moudry | бр. | 1 | 9.3 | 0 | 9.3 | 1 | 9.3 | 9.3
ДОП.РАЗХОДИ:
|  |  | доп.р.материали (%) |  | 10 |  |  |  |  | 0.93 | 0.93
|  |  | всичко преки | [6 empty] | 9.3 | 9.3
|  |  | общо допълнителни р-ди | [6 empty] | 0.93 | 0.93
|  |  | начисления (%) |  | 10 |  |  |  |  | 1.023 | 1.023
|  |  | Обща цена : | [6 empty] | 11.253 | 11.253
N.344 |  |  | ДОСТАВКА НА ТРЕВИСТИ МНОГОГОДИШНИ Pennisetum alopecuroides ''Hameln'' 5бр./кв.м. | бр. | 135
МАТЕРИАЛИ:
[5 empty] | р.н. | цена | % ДСР | кр.цена | коеф | ст-ст
|  |  | Pennisetum alopecuroides ''Hameln'' | бр. | 1 | 4.7 | 0 | 4.7 | 1 | 4.7 | 4.7
ДОП.РАЗХОДИ:
|  |  | доп.р.материали (%) |  | 10 |  |  |  |  | 0.47 | 0.47
|  |  | всичко преки | [6 empty] | 4.7 | 4.7
|  |  | общо допълнителни р-ди | [6 empty] | 0.47 | 0.47
|  |  | начисления (%) |  | 10 |  |  |  |  | 0.517 | 0.517
|  |  | Обща цена : | [6 empty] | 5.687 | 5.687
N.345 |  |  | ДОСТАВКА НА ТРЕВИСТИ МНОГОГОДИШНИ Pennisetum setaceum Rubrum 4бр./кв.м. | бр. | 44
МАТЕРИАЛИ:
[5 empty] | р.н. | цена | % ДСР | кр.цена | коеф | ст-ст
|  |  | Pennisetum setaceum Rubrum | бр. | 1 | 9.4 | 0 | 9.4 | 1 | 9.4 | 9.4
ДОП.РАЗХОДИ:
|  |  | доп.р.материали (%) |  | 10 |  |  |  |  | 0.94 | 0.94
|  |  | всичко преки | [6 empty] | 9.4 | 9.4
|  |  | общо допълнителни р-ди | [6 empty] | 0.94 | 0.94
|  |  | начисления (%) |  | 10 |  |  |  |  | 1.034 | 1.034
|  |  | Обща цена : | [6 empty] | 11.374 | 11.374
N.346 |  |  | ДОСТАВКА НА ТРЕВИСТИ МНОГОГОДИШНИ Miscanthus sinensis zebrinus 4бр./кв.м. | бр. | 44
МАТЕРИАЛИ:
[5 empty] | р.н. | цена | % ДСР | кр.цена | коеф | ст-ст
|  |  | Miscanthus sinensis zebrinus | бр. | 1 | 4.7 | 0 | 4.7 | 1 | 4.7 | 4.7
ДОП.РАЗХОДИ:
|  |  | доп.р.материали (%) |  | 10 |  |  |  |  | 0.47 | 0.47
|  |  | всичко преки | [6 empty] | 4.7 | 4.7
|  |  | общо допълнителни р-ди | [6 empty] | 0.47 | 0.47
|  |  | начисления (%) |  | 10 |  |  |  |  | 0.517 | 0.517
|  |  | Обща цена : | [6 empty] | 5.687 | 5.687
N.347 |  |  | ДОСТАВКА НА ТРЕВИСТИ МНОГОГОДИШНИ Muhlenbergia capillaris 4бр/кв.м. | бр. | 72
МАТЕРИАЛИ:
[5 empty] | р.н. | цена | % ДСР | кр.цена | коеф | ст-ст
|  |  | Muhlenbergia capillaris | бр. | 1 | 4.7 | 0 | 4.7 | 1 | 4.7 | 4.7
ДОП.РАЗХОДИ:
|  |  | доп.р.материали (%) |  | 10 |  |  |  |  | 0.47 | 0.47
|  |  | всичко преки | [6 empty] | 4.7 | 4.7
|  |  | общо допълнителни р-ди | [6 empty] | 0.47 | 0.47
|  |  | начисления (%) |  | 10 |  |  |  |  | 0.517 | 0.517
|  |  | Обща цена : | [6 empty] | 5.687 | 5.687
N.348 |  |  | ДОСТАВКА НА ТРЕВИСТИ МНОГОГОДИШНИ Lupinus Polyphyllus 12бр./кв.м. | бр. | 48
МАТЕРИАЛИ:
[5 empty] | р.н. | цена | % ДСР | кр.цена | коеф | ст-ст
|  |  | Lupinus Polyphyllus | бр. | 1 | 2.8 | 0 | 2.8 | 1 | 2.8 | 2.8
ДОП.РАЗХОДИ:
|  |  | доп.р.материали (%) |  | 10 |  |  |  |  | 0.28 | 0.28
|  |  | всичко преки | [6 empty] | 2.8 | 2.8
|  |  | общо допълнителни р-ди | [6 empty] | 0.28 | 0.28
|  |  | начисления (%) |  | 10 |  |  |  |  | 0.308 | 0.308
|  |  | Обща цена : | [6 empty] | 3.388 | 3.388
N.349 |  |  | ДОСТАВКА НА ТРЕВИСТИ МНОГОГОДИШНИ Aquilegia vulgaris 12бр./кв.м. | бр. | 84
МАТЕРИАЛИ:
[5 empty] | р.н. | цена | % ДСР | кр.цена | коеф | ст-ст
|  |  | Aquilegia vulgaris | бр. | 1 | 2.8 | 0 | 2.8 | 1 | 2.8 | 2.8
ДОП.РАЗХОДИ:
|  |  | доп.р.материали (%) |  | 10 |  |  |  |  | 0.28 | 0.28
|  |  | всичко преки | [6 empty] | 2.8 | 2.8
|  |  | общо допълнителни р-ди | [6 empty] | 0.28 | 0.28
|  |  | начисления (%) |  | 10 |  |  |  |  | 0.308 | 0.308
|  |  | Обща цена : | [6 empty] | 3.388 | 3.388
N.350 |  |  | ДОСТАВКА НА ТРЕВИСТИ МНОГОГОДИШНИ Dianthus monspessulanum 12бр./кв.м. | бр. | 22
МАТЕРИАЛИ:
[5 empty] | р.н. | цена | % ДСР | кр.цена | коеф | ст-ст
|  |  | Dianthus monspessulanum | бр. | 1 | 2.8 | 0 | 2.8 | 1 | 2.8 | 2.8
ДОП.РАЗХОДИ:
|  |  | доп.р.материали (%) |  | 10 |  |  |  |  | 0.28 | 0.28
|  |  | всичко преки | [6 empty] | 2.8 | 2.8
|  |  | общо допълнителни р-ди | [6 empty] | 0.28 | 0.28
|  |  | начисления (%) |  | 10 |  |  |  |  | 0.308 | 0.308
|  |  | Обща цена : | [6 empty] | 3.388 | 3.388
N.351 |  |  | ДОСТАВКА на Килимни - ниски до 20/30см. 25бр./кв.м. | бр. | 1500
МАТЕРИАЛИ:
[5 empty] | р.н. | цена | % ДСР | кр.цена | коеф | ст-ст
|  |  | Килимни - ниски до 20/30см. | бр. | 1 | 0.48 | 0 | 0.48 | 1 | 0.48 | 0.48
ДОП.РАЗХОДИ:
|  |  | доп.р.материали (%) |  | 10 |  |  |  |  | 0.048 | 0.048
|  |  | всичко преки | [6 empty] | 0.48 | 0.48
|  |  | общо допълнителни р-ди | [6 empty] | 0.048 | 0.048
|  |  | начисления (%) |  | 10 |  |  |  |  | 0.0528 | 0.0528
|  |  | Обща цена : | [6 empty] | 0.5808 | 0.5808
N.352 |  |  | ДОСТАВКА на Свободно растящи 25бр./кв.м. | бр. | 300
МАТЕРИАЛИ:
[5 empty] | р.н. | цена | % ДСР | кр.цена | коеф | ст-ст
|  |  | Свободно растящи | бр. | 1 | 0.48 | 0 | 0.48 | 1 | 0.48 | 0.48
ДОП.РАЗХОДИ:
|  |  | доп.р.материали (%) |  | 10 |  |  |  |  | 0.048 | 0.048
|  |  | всичко преки | [6 empty] | 0.48 | 0.48
|  |  | общо допълнителни р-ди | [6 empty] | 0.048 | 0.048
|  |  | начисления (%) |  | 10 |  |  |  |  | 0.0528 | 0.0528
|  |  | Обща цена : | [6 empty] | 0.5808 | 0.5808